## КАБЕЛЬ
НАИМЕНОВАНИЕ КАБЕЛЯ /ТИП | РАЗМЕР /СЕЧЕНИЕ | количество , м
OZ-500 | 2X0,5 QMM | 36.2
JZ-500 | 3G0,5 QMM | 45.4
OZ-500 | 3X0,5 QMM | 45.4
JZ 500 | 4G0,5 QMM | 52.2
OZ-500 | 4X0,5 QMM | 52.2
JZ-500 | 5G0,5 QMM | 62.4
OZ-500 | 5X0,5 QMM | 62.4
JZ-500 | 6G0,5 QMM | 76.4
JZ-500 | 7G0,5 QMM | 85.7
OZ-500 | 7X0,5 QMM | 82.9
JZ-500 | 8G0,5 QMM | 101.4
JZ-500 | 10G0,5 QMM | 127.4
JZ-500 | 12G0,5 QMM | 135
OZ-500 | 12X0,5 QMM | 135
JZ-500 | 14G0,5 QMM | 148.7
JZ-500 | 18G0,5 QMM | 195.8
JZ-500 | 21G0,5 QMM | 235.9
JZ-500 | 25G0,5 QMM | 274.8
JZ-500 | 30G0,5 QMM | 324.1
JZ-500 | 34G0,5 QMM | 374.8
JZ-500 | 40G0,5 QMM | 438
JZ-500 | 42G0,5 QMM | 448.8
JZ-500 | 50G0,5 QMM | 553
JZ-500 | 61G0,5 QMM | 682.1
JZ-500 | 65G0,5 QMM | 715.1
JZ-500 | 80G0,5 QMM | 859
JZ-500 | 100G0,5 QMM | 980
OZ-500 | 2X0,75 QMM | 45.6
JZ-500 | 3G0,75 QMM | 52.7
OZ-500 | 3X0,75 QMM | 52.7
JZ-500 | 4G0,75 QMM | 66.4
OZ-500 | 4X0,75 QMM | 1000
JZ-500 | 5G0,75 QMM | 1000
OZ-500 | 5X0,75 QMM | 1000
JZ-500 | 6G0,75 QMM | 1000
JZ-500 | 7G0,75 QMM | 1000
OZ-500 | 7X0,75 QMM | 1000
JZ-500 | 8G0,75 QMM | 1000
JZ-500 | 9G0,75 QMM | 1000
JZ-500 | 10G0,75 QMM | 1000
JZ-500 | 12G0,75 QMM | 1000
OZ-500 | 12X0,75 QMM | 1000
JZ-500 | 14G0,75 QMM | 1000
JZ-500 | 15G0,75 QMM | 1000
JZ-500 | 18G0,75 QMM | 1000
JZ-500 | 21G0,75 QMM | 1000
JZ-500 | 25G0,75 QMM | 1000
JZ-500 | 32G0,75 QMM | 1000
JZ-500 | 34G0,75 QMM | 1000
JZ-500 | 41G0,75 QMM | 1000
JZ-500 | 42G0,75 QMM | 1000
JZ-500 | 50G0,75 QMM | 1000
JZ-500 | 61G0,75 QMM | 1000
JZ-500 | 80G0,75 QMM | 1070
JZ-500 | 100G0,75 QMM | 1322
OZ-500 | 2X1 QMM | 1000
JZ-500 | 3G1 QMM | 1000
OZ-500 | 3X1 QMM | 1000
JZ-500 | 4G1 QMM | 1000
OZ-500 | 4X1 QMM | 1000
JZ-500 | 5G1 QMM | 1000
OZ-500 | 5X1 QMM | 1000
JZ-500 | 6G1 QMM | 1000
JZ-500 | 7G1 QMM | 1000
OZ-500 | 7X1 QMM | 1000
JZ-500 | 8G1 QMM | 1000
JZ-500 | 9G1 QMM | 1000
JZ-500 | 12G1 QMM | 1000
OZ-500 | 12X1 QMM | 1000
JZ-500 | 14G1 QMM | 1000
JZ-500 | 16G1 QMM | 1000
JZ-500 | 18G1 QMM | 1000
JZ-500 | 20G1 QMM | 1000
JZ-500 | 25G1 QMM | 1000
JZ-500 | 34G1 QMM | 1000
JZ-500 | 36G1 QMM | 1000
JZ-500 | 41G1 QMM | 1000
JZ-500 | 42G1 QMM | 1000
JZ-500 | 50G1 QMM | 1000
JZ-500 | 56G1 QMM | 1000
JZ-500 | 61G1 QMM | 1100
JZ-500 | 65G1 QMM | 1180
JZ-500 | 80G1 QMM | 1400.5
JZ-500 | 100G1 QMM | 1644
OZ-500 | 2X1,5 QMM | 1600
JZ-500 | 3G1,5 QMM | 1600
OZ-500 | 3X1,5 QMM | 1600
JZ-500 | 4G1,5 QMM | 1600
OZ-500 | 4X1,5 QMM | 1600
JZ-500 | 5G1,5 QMM | 1600
OZ-500 | 5X1,5 QMM | 1600
JZ-500 | 6G1,5 QMM | 1600
JZ-500 | 7G1,5 QMM | 1600
OZ-500 | 7X1,5 QMM | 1600
JZ-500 | 8G1,5 QMM | 1600
JZ-500 | 9G1,5 QMM | 1600
JZ-500 | 11G1,5 QMM | 1600
JZ-500 | 12G1,5 QMM | 1600
OZ-500 | 12X1,5 QMM | 1600
JZ-500 | 14G1,5 QMM | 1600
JZ-500 | 16G1,5 QMM | 1600
JZ-500 | 18G1,5 QMM | 1600
JZ-500 | 20G1,5 QMM | 1600
JZ-500 | 21G1,5 QMM | 1600
JZ-500 | 25G1,5 QMM | 1600
JZ-500 | 32G1,5 QMM | 1600
JZ-500 | 34G1,5 QMM | 1600
JZ-500 | 41G1,5 QMM | 1600
JZ-500 | 42G1,5 QMM | 1001.4
JZ-500 | 50G1,5 QMM | 1202.9
JZ-500 | 61G1,5 QMM | 1440
JZ-500 | 80G1,5 QMM | 1838.2
OZ-500 | 2X2,5 QMM | 1600
JZ-500 | 3G2,5 QMM | 1600
OZ-500 | 3X2,5 QMM | 1600
JZ-500 | 4G2,5 QMM | 1600
OZ-500 | 4X2,5 QMM | 1600
JZ-500 | 5G2,5 QMM | 1600
OZ-500 | 5X2,5 QMM | 1600
JZ-500 | 7G2,5 QMM | 1600
OZ-500 | 7X2,5 QMM | 1600
JZ-500 | 8G2,5 QMM | 1600
JZ- 500 | 12G2,5 QMM | 1600
JZ-500 | 14G2,5 QMM | 1600
JZ-500 | 18G2,5 QMM | 1600
JZ-500 | 21G2,5 QMM | 1600
JZ-500 | 25G2,5 QMM | 1001.9
JZ-500 | 34G2,5 QMM | 1470
JZ-500 | 42G2,5 QMM | 1676.8
OZ-500 | 2X4 QMM | 2000
JZ-500 | 3G4 QMM | 2000
JZ-500 | 4G4 QMM | 2000
JZ-500 | 5G4 QMM | 2000
JZ-500 | 7G4 QMM | 2000
JZ-500 | 12G4 QMM | 2000
JZ-500 | 3G6 QMM | 2000
JZ-500 | 4G6 QMM | 2000
JZ-500 | 5G6 QMM | 2000
JZ-500 | 7G6 QMM | 2000
JZ-500 | 3G10 QMM | 2000
JZ-500 | 4G10 QMM | 2000
JZ-500 | 5G10 QMM | 2000
JZ-500 | 7G10 QMM | 1088.7
JZ-500 | 4G16 QMM | 1008
JZ-500 | 5G16 QMM | 1210.7
JZ-500 | 7G16 QMM | 1594.6
JZ-500 | 4G25 QMM | 1541.1
JZ-500 | 5G25 QMM | 1838.3
JZ-500 | 7G25 QMM | 2490.9
JZ-500 | 4G35 QMM | 2033.1
JZ-500 | 5G35 QMM | 2475
JZ-500 | 4G50 QMM | 2972.5
JZ-500 | 4G70 QMM | 4162.1
JZ-500 | 4G95 QMM | 5540
JZ-500 | 52G0,5 QMM | 2000
OZ-500 | 10X1 QMM | 2000
OZ-500 | 8X0,5 QMM | 2000
OZ-500 | 8X0,75 QMM | 2000
OZ-500 | 18X1 QMM | 2000
JZ-500 | 24G1 QMM | 2000
OZ-500 | 6X0,75 QMM | 2000
JZ-500 | 65G0,75 QMM | 2000
JZ-500 | 21G1 QMM | 2000
JZ-500 | 10G1 QMM | 2000
JZ-500 | 10G1,5 QMM | 2000
JZ-500 | 16G0,5 QMM | 2000
OZ-500 | 20X1 QMM | 2000
JZ-500 | 19G1,5 QMM | 2000
JZ-500 | 65G1,5 QMM | 2000
JZ-500 | 5G50 QMM | 3638.8
JZ-500 | 5G70 QMM | 5378.3
JZ-500 | 3G16 QMM | 773.1
JZ-500 | 3G25 QMM | 1186
JZ-500 | 3G35 QMM | 1687
JZ-500 | 26G1 QMM | 1000
JZ-500 | 19G1 QMM | 1000
JZ-500 blaue Adern | 10G0,75 qmm | 1000
JB-750 GELB | 3G1,5 qmm | 1000
JB-750 GELB | 4G1,5 qmm | 1000
JB-750 GELB | 5G1,5 qmm | 1000
JB-750 GELB | 3G2,5 qmm | 1000
JB-750 GELB | 5G2,5 qmm | 1000
OZ-500 BLACK | 2x0,5 qmm | 1000
JZ-500 BLACK | 3G0,5 qmm | 1000
JZ-500 BLACK | 12G0,5 qmm | 1000
JZ-500 BLACK | 25G0,5 qmm | 1000
OZ-500 BLACK | 2x0,75 qmm | 1000
JZ-500 BLACK | 3G0,75 qmm | 1000
JZ-500 BLACK | 4G0,75 qmm | 1000
JZ-500 BLACK | 5G0,75 qmm | 1000
JZ-500 BLACK | 7G0,75 qmm | 1000
OZ-500 BLACK | 2x1 qmm | 1000
JZ-500 BLACK | 3G1 qmm | 1000
JZ-500 BLACK | 4G1 qmm | 1000
JZ-500 BLACK | 7G1 qmm | 1000
OZ-500 BLACK | 2x1,5 qmm | 1000
JZ-500 BLACK | 3G1,5 qmm | 1000
JZ-500 BLACK | 4G1,5 qmm | 1000
JZ-500 BLACK | 5G1,5 qmm | 1000
JZ-500 BLACK | 7G1,5 qmm | 1000
JZ-500 BLACK | 12G1,5 qmm | 1000
JZ-500 BLACK | 18G1,5 qmm | 1000
JZ-500 BLACK | 25G1,5 qmm | 1000
JZ-500 BLACK | 3G2,5 qmm | 1000
JZ-500 BLACK | 4G2,5 qmm | 1000
JZ-500 BLACK | 5G2,5 qmm | 1000
JZ-500 BLACK | 18G2,5 qmm | 1000
JZ-500 BLACK | 4G4 qmm | 1000
JZ-500 BLACK | 5G4 qmm | 1000
JZ-500 BLACK | 4G6 qmm | 1000
JZ-500 BLACK | 4G10 qmm | 1000
JZ-500 BLACK | 4G16 qmm | 1000
JZ-500 BLACK | 4G25 qmm | 1000
OZ-500 orange | 2x1 qmm | 1000
JZ-500 orange | 3G1 qmm | 1000
OZ-500 orange | 2x1,5 qmm | 1000
JZ-500 orange | 3G1,5 qmm | 1000
JZ-500 orange | 4G1,5 qmm | 1000
JZ-500 orange | 5G1,5 qmm | 1000
JZ-600 | 10G1 qmm | 1000
JZ-600 | 10G1,5 qmm | 1000
JZ-600 | 12G0,5 qmm | 1000
JZ-600 | 12G0,75 qmm | 1000
JZ-600 | 12G1 qmm | 1000
JZ-600 | 12G1,5 qmm | 1000
JZ-600 | 12G2,5 qmm | 1000
JZ-600 | 12G4 qmm | 1000
JZ-600 | 14G0,75 qmm | 1000
JZ-600 | 14G1 qmm | 1000
JZ-600 | 14G1,5 qmm | 1000
JZ-600 | 14G2,5 qmm | 1000
JZ-600 | 18G0,75 qmm | 1000
JZ-600 | 18G1 qmm | 1000
JZ-600 | 18G1,5 qmm | 665.4
JZ-600 | 18G2,5 qmm | 795
JZ-600 | 20G1,5 qmm | 600
JZ-600 | 25G0,75 qmm | 575.1
JZ-600 | 25G1 qmm | 570
JZ-600 | 25G1,5 qmm | 948.9
JZ-600 | 25G2,5 qmm | 1340.8
OZ-600 | 2x0,5 qmm | 1000
OZ-600 | 2x0,75 qmm | 1000
OZ-600 | 2x1 qmm | 1000
OZ-600 | 2x1,5 qmm | 1000
OZ-600 | 2x2,5 qmm | 1000
OZ-600 | 2x4 qmm | 1000
JZ-600 | 32G1,5 qmm | 1203.7
JZ-600 | 34G1 qmm | 750
JZ-600 | 34G1,5 qmm | 1229.6
JZ-600 | 3G0,5 qmm | 1000
JZ-600 | 3G0,75 qmm | 1000
JZ-600 | 3G1 qmm | 1000
JZ-600 | 3G1,5 qmm | 1000
JZ-600 | 3G2,5 qmm | 1000
JZ-600 | 3G4 qmm | 1000
JZ-600 | 3G6 qmm | 1000
OZ-600 | 3x0,5 qmm | 1000
OZ-600 | 3x0,75 qmm | 1000
OZ-600 | 3x1 qmm | 1000
OZ-600 | 3x1,5 qmm | 1000
JZ-600 | 41G0,75 qmm | 1000
JZ-600 | 42G1,5 qmm | 1490.1
JZ-600 | 4G0,5 qmm | 1000
JZ-600 | 4G0,75 qmm | 1000
JZ-600 | 4G1 qmm | 1000
JZ-600 | 4G1,5 qmm | 1000
JZ-600 | 4G10 qmm | 750.2
JZ-600 | 4G120 qmm | 7050.8
JZ-600 | 4G16 qmm | 1068
JZ-600 | 4G2,5 qmm | 226.9
JZ-600 | 4G25 qmm | 1646.4
JZ-600 | 4G35 qmm | 2123.8
JZ-600 | 4G4 qmm | 360.1
JZ-600 | 4G50 qmm | 3152.9
JZ-600 | 4G6 qmm | 467.9
JZ-600 | 4G70 qmm | 4166.8
JZ-600 | 4G95 qmm | 5485.2
OZ-600 | 4x0,5 qmm | 1000
OZ-600 | 4x0,75 qmm | 1000
OZ-600 | 4x1 qmm | 1000
OZ-600 | 4x1,5 qmm | 1000
OZ-600 | 4x2,5 qmm | 1000
JZ-600 | 5G0,5 qmm | 1000
JZ-600 | 5G0,75 qmm | 1000
JZ-600 | 5G1 qmm | 1000
JZ-600 | 5G1,5 qmm | 1000
JZ-600 | 5G10 qmm | 1000
JZ-600 | 5G16 qmm | 1338.1
JZ-600 | 5G2,5 qmm | 313.8
JZ-600 | 5G35 qmm | 2900
JZ-600 | 5G4 qmm | 410
JZ-600 | 5G50 qmm | 3920.9
JZ-600 | 5G6 qmm | 609.1
JZ-600 | 5G70 qmm | 5807
JZ-600 | 6G0,5 qmm | 126
JZ-600 | 7G0,5 qmm | 138
JZ-600 | 7G0,75 qmm | 166.4
JZ-600 | 7G1 qmm | 206.8
JZ-600 | 7G1,5 qmm | 243.8
JZ-600 | 7G16 qmm | 1890
JZ-600 | 7G2,5 qmm | 418.5
JZ-600 | 7G25 qmm | 2725.8
JZ-600 | 7G4 qmm | 554.3
JZ-600 | 7G6 qmm | 860
OZ-600 | 7x1 qmm | 170
JZ-600 | 8G1 qmm | 241
JZ-600 | 8G1,5 qmm | 349.8
JZ-500 orange | 3G2,5 qmm | 140.2
JZ-500 orange | 4G2,5 qmm | 173.4
JZ-500 orange | 5G2,5 qmm | 227.4
OZ-500 COLD | 2x1 qmm | 51
OZ-500 COLD | 3x1 qmm | 64.8
JZ-500 COLD | 3G1,5 qmm | 82.2
JZ-500 COLD | 7G1,5 qmm | 1000
SINGLE 600-J GN-GE | 1G6 QMM (AWG 10) | 1000
SINGLE 600-O SW | 1X6 QMM (AWG 10) | 1000
SINGLE 600-J GN-GE | 1G10 QMM (AWG 8) | 1000
SINGLE 600-O SW | 1X10 QMM (AWG 8) | 1000
SINGLE 600-J GN-GE | 1G16 QMM (AWG 6) | 1000
SINGLE 600-O SW | 1X16 QMM (AWG 6) | 1000
SINGLE 600-J GN-GE | 1G25 QMM (AWG 4) | 1000
SINGLE 600-O SW | 1X25 QMM (AWG 4) | 1000
SINGLE 600-J GN-GE | 1G35 QMM (AWG 2) | 1000
SINGLE 600-O SW | 1X35 QMM (AWG 2) | 1000
SINGLE 600-J GN-GE | 1G50 QMM (AWG 1) | 1000
SINGLE 600-O SW | 1X50 QMM (AWG 1) | 1000
SINGLE 600-J GN-GE | 1G70 QMM (AWG 2/0) | 1000
SINGLE 600-O SW | 1X70 QMM (AWG 2/0) | 1000
SINGLE 600-J GN-GE | 1G95 QMM (AWG 3/0) | 1137.6
SINGLE 600-O SW | 1X95 QMM (AWG 3/0) | 1137.6
SINGLE 600-J GN-GE | 1G120 QMM (AWG 4/0) | 1512.7
SINGLE 600-O SW | 1X120 QMM (AWG 4/0) | 1512.7
SINGLE 600-J GN-GE | 1G150 QMM (300 MCM) | 1866.7
SINGLE 600-O SW | 1X150 QMM (300 MCM) | 1866.7
SINGLE 600-J GN-GE | 1G185 QMM (350 MCM) | 2323.1
SINGLE 600-O SW | 1X185 QMM (350 MCM) | 2323.1
SINGLE 600-J GN-GE | 1G240 QMM (500 MCM) | 3013.2
SINGLE 600-O SW | 1X240 QMM (500 MCM) | 3013.2
SINGLE 600-CY-O SW | 1X25 QMM (AWG 4) | 381.4
SINGLE 600-CY-O SW | 1X95 QMM (AWG 3/0) | 1183.2
SINGLE 600-CY-O SW | 1X240 QMM (500 MCM) | 3096.7
OB-500 | 2x0,5 qmm | 1000
JB-500 | 3G0,5 qmm | 1000
OB-500 | 3x0,5 qmm | 1000
JB-500 | 4G0,5 qmm | 1000
OB-500 | 4x0,5 qmm | 1000
JB-500 | 5G0,5 qmm | 1000
OB-500 | 5x0,5 qmm | 1000
JB-500 | 7G0,5 qmm | 1000
JB-500 | 8G0,5 qmm | 1000
JB-500 | 10G0,5 qmm | 1000
JB-500 | 12G0,5 qmm | 1000
OB-500 | 2x0,75 qmm | 1000
JB-500 | 3G0,75 qmm | 1000
OB-500 | 3x0,75 qmm | 1000
JB-500 | 4G0,75 qmm | 1000
OB-500 | 4x0,75 qmm | 1000
JB-500 | 5G0,75 qmm | 1000
OB-500 | 5x0,75 qmm | 1000
JB-500 | 6G0,75 qmm | 1000
JB-500 | 7G0,75 qmm | 1000
JB-500 | 8G0,75 qmm | 1000
JB-500 | 10G0,75 qmm | 1000
JB-500 | 12G0,75 qmm | 1000
OB-500 | 2x1 qmm | 1000
JB-500 | 3G1 qmm | 1000
OB-500 | 3x1 qmm | 1000
JB-500 | 4G1 qmm | 1000
OB-500 | 4x1 qmm | 1000
JB-500 | 5G1 qmm | 1000
JB-500 | 6G1 qmm | 1000
JB-500 | 7G1 qmm | 1000
OB-500 | 7x1 qmm | 1000
JB-500 | 8G1 qmm | 1000
JB-500 | 10G1 qmm | 1000
JB-500 | 12G1 qmm | 1000
JB-500 | 16G1 qmm | 1000
JB-500 | 25G1 qmm | 1000
OB-500 | 2x1,5 qmm | 1000
JB-500 | 3G1,5 qmm | 1000
OB-500 | 3x1,5 qmm | 1000
JB-500 | 4G1,5 qmm | 1000
OB-500 | 4x1,5 qmm | 1000
JB-500 | 5G1,5 qmm | 1000
JB-500 | 7G1,5 qmm | 1000
JB-500 | 12G1,5 qmm | 1000
OB-500 | 2x2,5 qmm | 1000
JB-500 | 3G2,5 qmm | 1000
OB-500 | 3x2,5 qmm | 1000
JB-500 | 4G2,5 qmm | 1000
JB-500 | 5G2,5 qmm | 1000
JB-500 | 7G2,5 qmm | 1000
OB-750 | 2x4 qmm | 1000
JB-750 | 4G4 qmm | 317.4
JB-750 | 5G4 qmm | 361
JB-750 | 3G6 qmm | 326.8
JB-750 | 4G6 qmm | 424
JB-750 | 5G6 qmm | 525
JB-750 | 4G10 qmm | 732
JB-750 | 5G10 qmm | 858
JB-750 | 4G16 qmm | 1053.1
JB-750 | 5G16 qmm | 1343.4
JB-750 | 4G25 qmm | 1608.5
JB-750 | 5G25 qmm | 2011.8
JB-750 | 4G35 qmm | 2214.2
JB-750 | 5G35 qmm | 2824.9
JB-750 | 4G50 qmm | 3009.5
JB-750 | 4G70 qmm | 4090
JB-750 | 4G95 qmm | 5281.1
JB-750 | 4G120 qmm | 6795.8
JB-750 | 3G4 qmm | 235
JB-750 | 5G50 qmm | 3764.9
JB-750 | 5G70 qmm | 5443
JB-750 | 5G95 qmm | 6848.7
JB-750 | 4G150 qmm | 8498.5
JB-750 | 4G185 qmm | 10950.4
JB-750 | 3G10 qmm | 547.7
JB-750 | 3G16 qmm | 818.1
JB-750 | 3G25 qmm | 1388
JB-750 | 3G35 qmm | 1657.2
JB-750 | 3G50 qmm | 2310.7
JB-750 | 3G70 qmm | 3343.3
JB-750 | 3G95 qmm | 4676
JB-750 | 3G2,5 qmm | 164
OB-750 | 3x2,5 qmm | 164
JB-750 | 4G2,5 qmm | 238.7
JB-750 | 5G2,5 qmm | 260.2
OZ-500 HMH | 2x0,5 qmm | 1000
JZ-500 HMH | 3G0,5 qmm | 1000
JZ-500 HMH | 4G0,5 qmm | 1000
JZ-500 HMH | 5G0,5 qmm | 1000
JZ-500 HMH | 7G0,5 qmm | 1000
JZ-500 HMH | 10G0,5 qmm | 1000
JZ-500 HMH | 12G0,5 qmm | 1000
JZ-500 HMH | 18G0,5 qmm | 1000
JZ-500 HMH | 20G0,5 qmm | 1000
JZ-500 HMH | 25G0,5 qmm | 1000
JZ-500 HMH | 30G0,5 qmm | 1000
JZ-500 HMH | 61G0,5 qmm | 1000
OZ-500 HMH | 2x0,75 qmm | 1000
JZ-500 HMH | 3G0,75 qmm | 1000
JZ-500 HMH | 4G0,75 qmm | 1000
JZ-500 HMH | 5G0,75 qmm | 1000
JZ-500 HMH | 7G0,75 qmm | 1000
JZ-500 HMH | 12G0,75 qmm | 183
JZ-500 HMH | 18G0,75 qmm | 266
JZ-500 HMH | 25G0,75 qmm | 374
JZ-500 HMH | 34G0,75 qmm | 517
JZ-500 HMH | 42G0,75 qmm | 621
JZ-500 HMH | 50G0,75 qmm | 742
OZ-500 HMH | 2x1 qmm | 54.6
JZ-500 HMH | 3G1 qmm | 66.8
JZ-500 HMH | 4G1 qmm | 84
JZ-500 HMH | 5G1 qmm | 100.1
JZ-500 HMH | 7G1 qmm | 137.8
JZ-500 HMH | 8G1 qmm | 161.2
JZ-500 HMH | 12G1 qmm | 227.3
JZ-500 HMH | 18G1 qmm | 324
JZ-500 HMH | 25G1 qmm | 473.9
JZ-500 HMH | 34G1 qmm | 670
JZ-500 HMH | 41G1 qmm | 784
JZ-500 HMH | 42G1 qmm | 824
JZ-500 HMH | 50G1 qmm | 952
OZ-500 HMH | 2x1,5 qmm | 72
JZ-500 HMH | 3G1,5 qmm | 84.6
JZ-500 HMH | 4G1,5 qmm | 108
JZ-500 HMH | 5G1,5 qmm | 128.4
JZ-500 HMH | 7G1,5 qmm | 181.3
JZ-500 HMH | 8G1,5 qmm | 213.5
JZ-500 HMH | 10G1,5 qmm | 245.5
JZ-500 HMH | 12G1,5 qmm | 288.9
JZ-500 HMH | 18G1,5 qmm | 423.4
JZ-500 HMH | 25G1,5 qmm | 622
JZ-500 HMH | 34G1,5 qmm | 811.4
OZ-500 HMH | 2x2,5 qmm | 111
JZ-500 HMH | 3G2,5 qmm | 138.7
JZ-500 HMH | 4G2,5 qmm | 175.4
JZ-500 HMH | 5G2,5 qmm | 216
JZ-500 HMH | 7G2,5 qmm | 295.1
JZ-500 HMH | 12G2,5 qmm | 483.4
JZ-500 HMH | 18G2,5 qmm | 755.7
JZ-500 HMH | 25G2,5 qmm | 1047
OZ-500 HMH | 2x4 qmm | 166.8
JZ-500 HMH | 3G4 qmm | 209
JZ-500 HMH | 4G4 qmm | 268
JZ-500 HMH | 5G4 qmm | 329.4
JZ-500 HMH | 7G4 qmm | 424
JZ-500 HMH | 12G4 qmm | 790
OZ-500 HMH | 2x6 qmm | 266
JZ-500 HMH | 3G6 qmm | 360
JZ-500 HMH | 4G6 qmm | 396.3
JZ-500 HMH | 5G6 qmm | 487.8
JZ-500 HMH | 7G6 qmm | 604.5
OZ-500 HMH | 2x10 qmm | 420.9
JZ-500 HMH | 4G10 qmm | 680.1
JZ-500 HMH | 5G10 qmm | 862
JZ-500 HMH | 7G10 qmm | 1124
JZ-500 HMH | 4G16 qmm | 1060
JZ-500 HMH | 5G16 qmm | 1214
JZ-500 HMH | 4G25 qmm | 1594
JZ-500 HMH | 5G25 qmm | 1919.2
JZ-500 HMH | 3G35 qmm | 1669.3
JZ-500 HMH | 4G35 qmm | 2162
JZ-500 HMH | 5G35 qmm | 2757.5
JZ-500 HMH | 4G50 qmm | 2823
JZ-500 HMH | 5G50 qmm | 3980
JZ-500 HMH | 4G70 qmm | 3990.7
JZ-500 HMH | 5G70 qmm | 4990.6
JZ-500 HMH | 4G95 qmm | 5276.5
JZ-500 HMH | 4G120 qmm | 6614
OZ-500 HMH | 3x0,5 qmm | 1000
OZ-500 HMH | 4x0,5 qmm | 1000
OZ-500 HMH | 5x0,5 qmm | 1000
OZ-500 HMH | 3x0,75 qmm | 1000
OZ-500 HMH | 3x1 qmm | 1000
OZ-600-Y-CY | 2x0,5 qmm | 1000
JZ-600-Y-CY | 3G0,5 qmm | 1000
JZ-600-Y-CY | 4G0,5 qmm | 1000
JZ-600-Y-CY | 5G0,5 qmm | 1000
JZ-600-Y-CY | 7G0,5 qmm | 1000
JZ-600-Y-CY | 12G0,5 qmm | 1000
JZ-600-Y-CY | 18G0,5 qmm | 428
OZ-600-Y-CY | 2x0,75 qmm | 127.3
JZ-600-Y-CY | 3G0,75 qmm | 142.3
JZ-600-Y-CY | 4G0,75 qmm | 163.5
JZ-600-Y-CY | 5G0,75 qmm | 198
JZ-600-Y-CY | 7G0,75 qmm | 231.3
JZ-600-Y-CY | 12G0,75 qmm | 360
JZ-600-Y-CY | 18G0,75 qmm | 561.9
JZ-600-Y-CY | 25G0,75 qmm | 728.4
OZ-600-Y-CY | 2x1 qmm | 145.8
JZ-600-Y-CY | 3G1 qmm | 165.1
JZ-600-Y-CY | 4G1 qmm | 203.5
JZ-600-Y-CY | 5G1 qmm | 223.3
JZ-600-Y-CY | 7G1 qmm | 378.6
JZ-600-Y-CY | 12G1 qmm | 430.1
JZ-600-Y-CY | 18G1 qmm | 635.2
JZ-600-Y-CY | 25G1 qmm | 836.4
OZ-600-Y-CY | 2x1,5 qmm | 175.2
JZ-600-Y-CY | 3G1,5 qmm | 213
JZ-600-Y-CY | 4G1,5 qmm | 247
JZ-600-Y-CY | 5G1,5 qmm | 299.9
JZ-600-Y-CY | 7G1,5 qmm | 363.8
JZ-600-Y-CY | 12G1,5 qmm | 667.5
JZ-600-Y-CY | 18G1,5 qmm | 843.8
JZ-600-Y-CY | 25G1,5 qmm | 1356.5
OZ-600-Y-CY | 2x2,5 qmm | 240.6
JZ-600-Y-CY | 3G2,5 qmm | 265.4
JZ-600-Y-CY | 4G2,5 qmm | 351.2
JZ-600-Y-CY | 5G2,5 qmm | 434
JZ-600-Y-CY | 7G2,5 qmm | 516.5
JZ-600-Y-CY | 12G2,5 qmm | 862.3
JZ-600-Y-CY | 18G2,5 qmm | 1236.3
JZ-600-Y-CY | 25G2,5 qmm | 1659
OZ-600-Y-CY | 2x4 qmm | 306
JZ-600-Y-CY | 3G4 qmm | 443.6
JZ-600-Y-CY | 4G4 qmm | 488.7
JZ-600-Y-CY | 5G4 qmm | 622.3
JZ-600-Y-CY | 7G4 qmm | 774.5
OZ-600-Y-CY | 2x6 qmm | 433
JZ-600-Y-CY | 4G6 qmm | 672.5
JZ-600-Y-CY | 5G6 qmm | 841
JZ-600-Y-CY | 7G6 qmm | 1077.4
OZ-600-Y-CY | 2x10 qmm | 639.2
JZ-600-Y-CY | 4G10 qmm | 978.4
JZ-600-Y-CY | 5G10 qmm | 1207.1
OZ-600-Y-CY | 2x16 qmm | 1150
JZ-600-Y-CY | 4G16 qmm | 1425.4
JZ-600-Y-CY | 4G25 qmm | 2261
JZ-600-Y-CY | 5G25 qmm | 2766.5
JZ-600-Y-CY | 4G35 qmm | 2973
JZ-600-Y-CY | 4G70 qmm | 5545.5
JZ-600-Y-CY | 4G95 qmm | 6537.5
JZ-600-Y-CY | 4G120 qmm | 7994
OZ-500 HMH-C | 2x0,5 qmm | 1000
JZ-500 HMH-C | 3G0,5 qmm | 1000
JZ-500 HMH-C | 4G0,5 qmm | 1000
JZ-500 HMH-C | 5G0,5 qmm | 1000
JZ-500 HMH-C | 7G0,5 qmm | 1000
JZ-500 HMH-C | 12G0,5 qmm | 1000
JZ-500 HMH-C | 18G0,5 qmm | 1000
JZ-500 HMH-C | 25G0,5 qmm | 1000
OZ-500 HMH-C | 2x0,75 qmm | 1000
JZ-500 HMH-C | 3G0,75 qmm | 1000
JZ-500 HMH-C | 4G0,75 qmm | 1000
JZ-500 HMH-C | 5G0,75 qmm | 1000
JZ-500 HMH-C | 7G0,75 qmm | 1000
JZ-500 HMH-C | 12G0,75 qmm | 1000
JZ-500 HMH-C | 18G0,75 qmm | 1000
JZ-500 HMH-C | 25G0,75 qmm | 1000
OZ-500 HMH-C | 2x1 qmm | 1000
JZ-500 HMH-C | 3G1 qmm | 1000
JZ-500 HMH-C | 4G1qmm | 1000
JZ-500 HMH-C | 5G1 qmm | 1000
JZ-500 HMH-C | 7G1 qmm | 1000
JZ-500 HMH-C | 12G1 qmm | 1000
JZ-500 HMH-C | 18G1 qmm | 1000
JZ-500 HMH-C | 25G1 qmm | 1000
OZ-500 HMH-C | 2x1,5 qmm | 1000
JZ-500 HMH-C | 3G1,5 qmm | 97.1
JZ-500 HMH-C | 4G1,5 qmm | 119.3
JZ-500 HMH-C | 5G1,5 qmm | 150.7
JZ-500 HMH-C | 7G1,5 qmm | 202.5
JZ-500 HMH-C | 12G1,5 qmm | 310.9
JZ-500 HMH-C | 18G1,5 qmm | 461
JZ-500 HMH-C | 25G1,5 qmm | 662.1
OZ-500 HMH-C | 2x2,5 qmm | 124.1
JZ-500 HMH-C | 3G2,5 qmm | 157.1
JZ-500 HMH-C | 4G2,5 qmm | 193.2
JZ-500 HMH-C | 5G2,5 qmm | 246.8
JZ-500 HMH-C | 7G2,5 qmm | 345
JZ-500 HMH-C | 12G2,5 qmm | 572
OZ-500 HMH-C | 2x4 qmm | 1000
JZ-500 HMH-C | 3G4 qmm | 1000
JZ-500 HMH-C | 4G4 qmm | 1000
JZ-500 HMH-C | 5G4 qmm | 1000
JZ-500 HMH-C | 7G4 qmm | 1000
OZ-500 HMH-C | 2x6 qmm | 1000
JZ-500 HMH-C | 3G6 qmm | 1000
JZ-500 HMH-C | 4G6 qmm | 1000
JZ-500 HMH-C | 5G6 qmm | 1000
JZ-500 HMH-C | 7G6 qmm | 1000
JZ-500 HMH-C | 3G10 qmm | 1000
JZ-500 HMH-C | 4G10 qmm | 1000
JZ-500 HMH-C | 5G10 qmm | 1000
JZ-500 HMH-C | 7G10 qmm | 1000
JZ-500 HMH-C | 4G16 qmm | 1000
JZ-500 HMH-C | 4G25 qmm | 1000
JZ-500 HMH-C | 5G25 qmm | 1000
JZ-500 HMH-C | 4G35 qmm | 1000
JZ-500 HMH-C | 4G50 qmm | 1000
JZ-500 HMH-C | 4G70 qmm | 1000
JZ-500 HMH-C | 4G95 qmm | 1000
JZ-500 HMH-C | 4G120 qmm | 1000
JZ-600 UL/CSA | 2X0,75 QMM SCHWARZ | 1000
JZ-600 UL/CSA | 7G0.75 QMM SCHWARZ | 1000
JZ-600 UL/CSA | 4G25 QMM SCHWARZ | 1000
JB-750 HMH | 3G1,5 qmm | 1000
JB-750 HMH | 4G1,5 qmm | 1000
JB-750 HMH | 5G1,5 qmm | 1000
JB-750 HMH | 3G2,5 qmm | 1000
JB-750 HMH | 4G35 qmm | 1000
SY-OZ | 2x0,5 qmm | 1000
SY-JZ | 3G0,5 qmm | 1000
SY-JZ | 4G0,5 qmm | 1000
SY-JZ | 5G0,5 qmm | 1000
SY-JZ | 7G0,5 qmm | 1000
SY-JZ | 10G0,5 qmm | 1000
SY-JZ | 12G0,5 qmm | 1000
SY-JZ | 14G0,5 qmm | 1000
SY-JZ | 18G0,5 qmm | 1000
SY-JZ | 21G0,5 qmm | 1000
SY-JZ | 30G0,5 qmm | 100
SY-JZ | 40G0,5 qmm | 1000
SY-JZ | 50G0,5 qmm | 1000
SY-JZ | 61G0,5 qmm | 10
SY-OZ | 2x0,75 qmm | 200
SY-JZ | 3G0,75 qmm | 1000
SY-JZ | 4G0,75 qmm | 1000
SY-JZ | 5G0,75 qmm | 310
SY-JZ | 7G0,75 qmm | 1000
SY-JZ | 9G0,75 qmm | 1000
SY-JZ | 12G0,75 qmm | 1000
SY-JZ | 18G0,75 qmm | 400
SY-JZ | 21G0,75 qmm | 1000
SY-JZ | 25G0,75 qmm | 1000
SY-JZ | 32G0,75 qmm | 1000
SY-JZ | 34G0,75 qmm | 120
SY-JZ | 41G0,75 qmm | 1000
SY-JZ | 50G0,75 qmm | 1000
SY-OZ | 2x1 qmm | 700
SY-JZ | 3G1 qmm | 1000
SY-JZ | 4G1 qmm | 1000
SY-JZ | 5G1 qmm | 500
SY-JZ | 6G1 qmm | 1000
SY-JZ | 7G1 qmm | 1000
SY-JZ | 8G1 qmm | 1000
SY-JZ | 12G1 qmm | 1000
SY-JZ | 14G1 qmm | 1000
SY-JZ | 18G1 qmm | 1000
SY-JZ | 20G1 qmm | 1000
SY-JZ | 25G1 qmm | 1000
SY-JZ | 34G1 qmm | 1000
SY-OZ | 2x1,5 qmm | 1000
SY-JZ | 3G1,5 qmm | 44
SY-JZ | 4G1,5 qmm | 1000
SY-JZ | 5G1,5 qmm | 31
SY-JZ | 7G1,5 qmm | 1000
SY-JZ | 8G1,5 qmm | 1000
SY-JZ | 9G1,5 qmm | 1000
SY-JZ | 12G1,5 qmm | 1000
SY-JZ | 14G1,5 qmm | 1000
SY-JZ | 18G1,5 qmm | 1000
SY-JZ | 25G1,5 qmm | 1000
SY-JZ | 32G1,5 qmm | 1000
SY-JZ | 34G1,5 qmm | 1000
SY-JZ | 42G1,5 qmm | 1000
SY-OZ | 2x2,5 qmm | 1000
SY-JZ | 3X2.5 QMM | 50
SY-JZ | 4X2.5 QMM | 1000
SY-JZ | 5X2.5 QMM | 1000
SY-JZ | 7X2.5 QMM | 1000
SY-JZ | 12X2.5 QMM | 1000
SY-JZ | 18X2.5 QMM | 80
SY-JZ | 25X2.5 QMM | 1000
SY-JZ | 4X4 QMM | 1000
SY-JZ | 5X4 QMM | 1000
SY-JZ | 7X4 QMM | 1000
SY-JZ | 4X6 QMM | 1000
SY-JZ | 5X6 QMM | 1000
SY-JZ | 7X6 QMM | 1000
SY-JZ | 4X10 QMM | 1000
SY-JZ | 5X10 QMM | 1000
SY-JZ | 7X10 QMM | 1000
SY-JZ | 4X16 QMM | 1000
SY-JZ | 5X16 QMM | 1000
SY-JZ | 7X16 QMM | 1000
SY-JZ | 4X25 QMM | 1000
SY-JZ | 25G0,5 qmm | 1000
SY-JZ | 3X4 QMM | 1000
SY-JB | 3G1,5 qmm | 1000
SY-JB | 4G1,5 qmm | 1000
SY-JB | 3G2,5 qmm | 1000
SY-JB | 4G2,5 qmm | 1000
SY-JB | 4G4 qmm | 1000
SY-JB | 5G4 qmm | 1000
SY-JB | 4G6 qmm | 1000
SY-JB | 5G6 qmm | 1000
SY-JB | 4G10 qmm | 1000
SY-JB | 5G10 qmm | 1000
SY-JB | 4G16 qmm | 1000
SY-JB | 4G25 qmm | 1000
SY-JB | 4G35 qmm | 1000
SY-JB | 4G50 qmm | 1000
SY-JB | 4G70 qmm | 1000
SY-JB | 4G95 qmm | 1000
SY-JB | 5G50 qmm | 1000
SY-JB | 5G70 qmm | 1000
SY-JB | 5G95 qmm | 1000
SY-JB | 3G25 qmm | 1000
JZ-600-Y-CY UL/CSA | 5G0,75 QMM GRAU | 1000
JZ-600-Y-CY UL/CSA | 7G0,75 QMM GRAU | 1000
JZ-600-Y-CY UL/CSA | 3G1,5 QMM GRAU | 1000
JZ-602-PUR UL-CSA | 3XAWG 20 GRAU | 1000
JZ-602-PUR UL-CSA | 4XAWG 20 GRAU | 1000
JZ-602-PUR UL-CSA | 5XAWG 20 GRAU | 1000
JZ-602-PUR UL-CSA | 7XAWG 20 GRAU | 1000
JZ-602-PUR UL-CSA | 12XAWG 20 GRAU | 1000
JZ-602-PUR UL-CSA | 25XAWG 20 GRAU | 1000
JZ-602-PUR UL-CSA | 3XAWG 16 GRAU | 1000
JZ-602-PUR UL-CSA | 4XAWG 16 GRAU | 1000
JZ-602-PUR UL-CSA | 5XAWG 16 GRAU | 1000
JZ-602-PUR UL-CSA | 7XAWG 16 GRAU | 1000
JZ-602-PUR UL-CSA | 12XAWG 16 GRAU | 1000
JZ-602-PUR UL-CSA | 18XAWG 16 GRAU | 1000
JZ-602-PUR UL-CSA | 25XAWG 16 GRAU | 1000
JZ-602-PUR UL-CSA | 3XAWG 14 GRAU | 1000
JZ-602-PUR UL-CSA | 4XAWG 14 GRAU | 1000
JZ-602-PUR UL-CSA | 5XAWG 14 GRAU | 1000
JZ-602-PUR UL-CSA | 7XAWG 14 GRAU | 1000
JZ-602-PUR UL-CSA | 12XAWG 14 GRAU | 1000
JZ-602-PUR UL-CSA | 18XAWG 14 GRAU | 1000
JZ-602-PUR UL-CSA | 25XAWG 14 GRAU | 1000
JZ-602-PUR UL-CSA | 7XAWG 12 GRAU | 1000
JZ-602-PUR UL-CSA | 4XAWG 4 GRAU | 1000
JZ-602-C-PUR UL-CSA | 4XAWG 14 GRAU | 1000
JZ-602RC PUR UL-CSA | 4XAWG 18 | 1000
JZ-602RC PUR UL-CSA | 3XAWG 16 | 1000
JZ-602RC PUR UL-CSA | 4XAWG 16 | 1000
JZ-602RC PUR UL-CSA | 7XAWG 16 | 1000
JZ-602RC PUR UL-CSA | 12XAWG 16 | 1000
JZ-602RC-C PUR UL-CSA | 7XAWG 18 | 1000
JZ-602RC-C PUR UL-CSA | 12XAWG 18 | 1000
JZ-602RC-C PUR UL-CSA | 25XAWG 18 | 1000
JZ-602RC-C PUR UL-CSA | 4XAWG 16 | 1000
JZ-602RC-C PUR UL-CSA | 18XAWG 16 | 1000
JZ-602RC-C PUR UL-CSA | 25XAWG 16 | 1000
JZ-602RC-C PUR UL-CSA | 4XAWG 14 | 1000
JZ-602RC-C PUR UL-CSA | 4XAWG 12 | 1000
JZ-600 HMH | 3G0,75 qmm | 1000
JZ-600 HMH | 4G0,75 qmm | 1000
JZ-600 HMH | 5G0,75 qmm | 1000
JZ-600 HMH | 4G1 qmm | 1000
JZ-600 HMH | 7G1 qmm | 1000
JZ-600 HMH | 18G1 qmm | 1000
JZ-600 HMH | 3G1,5 qmm | 1000
JZ-600 HMH | 4G1,5 qmm | 1000
OZ-600 HMH | 4x1,5 qmm | 1000
JZ-600 HMH | 5G1,5 qmm | 1000
JZ-600 HMH | 7G1,5 qmm | 1000
JZ-600 HMH | 12G1,5 qmm | 1000
JZ-600 HMH | 18G1,5 qmm | 1000
JZ-600 HMH | 3G2,5 qmm | 1000
JZ-600 HMH | 4G2,5 qmm | 1000
JZ-600 HMH | 5G2,5 qmm | 1000
JZ-600 HMH | 7G2,5 qmm | 1000
JZ-600 HMH | 18G2,5 qmm | 1000
JZ-600 HMH | 4G4 qmm | 1000
JZ-600 HMH | 4G6 qmm | 1000
JZ-600 HMH | 3G10 qmm | 1000
JZ-600 HMH | 4G10 qmm | 1000
JZ-600 HMH | 4G120 qmm | 1000
JZ-602 PUR DC | 7G1,5 qmm, AWG 16 | 1000
JZ-602 PUR DC | 12G1,5 qmm, AWG 16 | 1000
JZ-602 PUR DC | 18G1,5 qmm, AWG 16 | 1000
JZ-602 PUR DC | 25G1,5 qmm, AWG 16 | 1000
JZ-600 HMH-C | 3G1.5 QMM | 1000
JZ-600 HMH-C | 4G1.5 QMM | 1000
JZ-600 HMH-C | 5G1.5 QMM | 1000
JZ-600 HMH-C | 3G2.5 QMM | 1000
JZ-600 HMH-C | 4G2.5 QMM | 1000
JZ-600 HMH-C | 5G2.5 QMM | 1000
JZ-600 HMH-C | 12G2.5 QMM | 1000
JZ-600 HMH-C | 3G4 QMM | 1000
JZ-600 HMH-C | 4G4 QMM | 1000
JZ-600 HMH-C | 5G4 QMM | 1000
JZ-600 HMH-C | 4G6 QMM | 1000
JZ-600 HMH-C | 4G10 QMM | 1000
JZ-600 HMH-C | 4G16 QMM | 1000
JZ-600 HMH-C | 4G50 QMM | 1000
H05VV5-F (NYSLY™-JZ) | 3G0,5 qmm | 1000
H05VV5-F (NYSLY™-JZ) | 4G0,5 qmm | 1000
H05VV5-F (NYSLY™-JZ) | 5G0,5 qmm | 1000
H05VV5-F (NYSLY™-JZ) | 7G0,5 qmm | 1000
H05VV5-F (NYSLY™-JZ) | 12G0,5 qmm | 1000
H05VV5-F (NYSLY™-JZ) | 18G0,5 qmm | 1000
H05VV5-F (NYSLY™-JZ) | 25G0,5 qmm | 1000
H05VV5-F (NYSLY™-JZ) | 34G0,5 qmm | 1000
H05VV5-F (NYSLY™-JZ) | 3G0,75 qmm | 1000
H05VV5-F (NYSLY™-JZ) | 4G0,75 qmm | 1000
H05VV5-F (NYSLY™-JZ) | 5G0,75 qmm | 1000
H05VV5-F (NYSLY™-JZ) | 7G0,75 qmm | 1000
H05VV5-F (NYSLY™-JZ) | 12G0,75 qmm | 1000
H05VV5-F (NYSLY™-JZ) | 18G0,75 qmm | 1000
H05VV5-F (NYSLY™-JZ) | 25G0,75 qmm | 1000
H05VV5-F (NYSLY™-JZ) | 61G0,75 qmm | 1000
H05VV5-F (NYSLY™-JZ) | 3G1 qmm | 1000
H05VV5-F (NYSLY™-JZ) | 4G1 qmm | 1000
H05VV5-F (NYSLY™-JZ) | 5G1 qmm | 1000
H05VV5-F (NYSLY™-JZ) | 7G1 qmm | 1000
H05VV5-F (NYSLY™-JZ) | 9G1 qmm | 1000
H05VV5-F (NYSLY™-JZ) | 12G1 qmm | 1000
H05VV5-F (NYSLY™-JZ) | 18G1 qmm | 1000
H05VV5-F (NYSLY™-JZ) | 25G1 qmm | 1000
H05VV5-F (NYSLY™-JZ) | 34G1 qmm | 1000
H05VV5-F (NYSLY™-JZ) | 3G1,5 qmm | 1000
H05VV5-F (NYSLY™-JZ) | 4G1,5 qmm | 1000
H05VV5-F (NYSLY™-JZ) | 5G1,5 qmm | 1000
H05VV5-F (NYSLY™-JZ) | 7G1,5 qmm | 1000
H05VV5-F (NYSLY™-JZ) | 12G1,5 qmm | 1000
H05VV5-F (NYSLY™-JZ) | 18G1,5 qmm | 1000
H05VV5-F (NYSLY™-JZ) | 25G1,5 qmm | 1000
H05VV5-F (NYSLY™-JZ) | 34G1,5 qmm | 1000
H05VV5-F (NYSLY™-JZ) | 50G1,5 qmm | 1000
H05VV5-F (NYSLY™-JZ) | 3G2,5 qmm | 1000
H05VV5-F (NYSLY™-JZ) | 4G2,5 qmm | 1000
H05VV5-F (NYSLY™-JZ) | 5G2,5 qmm | 1000
H05VV5-F (NYSLY™-JZ) | 7G2,5 qmm | 1000
H05VV5-F (NYSLY™-JZ) | 12G2,5 qmm | 1000
H05VV5-F (NYSLY™-JZ) | 18G2,5 qmm | 1000
H05VV5-F (NYSLY™-JZ) | 25G2,5 qmm | 1000
H05VV5-F (NYSLY™-JZ) | 34G2,5 qmm | 1000
H05VVC4V5-K (NYSLYCY™-JZ) | 3G0,5 qmm | 1000
HO5VVC4V5-K (NYSLYCY™-JZ) | 4G0,5 qmm | 1000
H05VVC4V5-K (NYSLYCY™-JZ) | 5G0,5 qmm | 1000
H05VVC4V5-K (NYSLYCY™-JZ) | 7G0,5 qmm | 1000
H05VVC4V5-K (NYSLYCY™-JZ) | 12G0,5 qmm | 1000
H05VVC4V5-K (NYSLYCY™-JZ) | 18G0,5 qmm | 1000
H05VVC4V5-K (NYSLYCY™-JZ) | 25G0,5 qmm | 1000
H05VVC4V5-K (NYSLYCY™-JZ) | 3G0,75 qmm | 1000
H05VVC4V5-K (NYSLYCY™-JZ) | 4G0,75 qmm | 1000
H05VVC4V5-K (NYSLYCY™-JZ) | 5G0,75 qmm | 1000
H05VVC4V5-K (NYSLYCY™-JZ) | 7G0,75 qmm | 1000
H05VVC4V5-K (NYSLYCY™-JZ) | 12G0,75 qmm | 1000
H05VVC4V5-K (NYSLYCY™-JZ) | 18G0,75 qmm | 1000
H05VVC4V5-K (NYSLYCY™-JZ) | 25G0,75 qmm | 1000
H05VVC4V5-K (NYSLYCY™-JZ) | 34G0,75 qmm | 1000
H05VVC4V5-K (NYSLYCY™-JZ) | 3G1 qmm | 1000
H05VVC4V5-K (NYSLYCY™-JZ) | 4G1 qmm | 1000
H05VVC4V5-K (NYSLYCY™-JZ) | 5G1 qmm | 1000
H05VVC4V5-K (NYSLYCY™-JZ) | 7G1 qmm | 1000
H05VVC4V5-K (NYSLYCY™-JZ) | 12G1 qmm | 1000
H05VVC4V5-K (NYSLYCY™-JZ) | 18G1 qmm | 1000
H05VVC4V5-K (NYSLYCY™-JZ) | 25G1 qmm | 1000
H05VVC4V5-K (NYSLYCY™-JZ) | 34G1 qmm | 1000
H05VVC4V5-K (NYSLYCY™-JZ) | 3G1,5 qmm | 1000
H05VVC4V5-K (NYSLYCY™-JZ) | 4G1,5 qmm | 1000
H05VVC4V5-K (NYSLYCY™-JZ) | 5G1,5 qmm | 1000
H05VVC4V5-K (NYSLYCY™-JZ) | 7G1,5 qmm | 1000
H05VVC4V5-K (NYSLYCY™-JZ) | 12G1,5 qmm | 1000
H05VVC4V5-K (NYSLYCY™-JZ) | 18G1,5 qmm | 1000
H05VVC4V5-K (NYSLYCY™-JZ) | 25G1,5 qmm | 1000
H05VVC4V5-K (NYSLYCY™-JZ) | 34G1,5 qmm | 1000
H05VVC4V5-K (NYSLYCY™-JZ) | 3G2,5 qmm | 1000
H05VVC4V5-K (NYSLYCY™-JZ) | 4G2,5 qmm | 1000
H05VVC4V5-K (NYSLYCY™-JZ) | 5G2,5 qmm | 1000
H05VVC4V5-K (NYSLYCY™-JZ) | 7G2,5 qmm | 1000
H05VVC4V5-K (NYSLYCY™-JZ) | 12G2,5 qmm | 1000
H05VVC4V5-K (NYSLYCY™-JZ) | 18G2,5 qmm | 1000
H05VVC4V5-K (NYSLYCY™-JZ) | 25G2,5 qmm | 1000
H05VV5-F (NYSLY™-OZ) | 2x1 qmm | 1000
H05VV5-F (NYSLY™-OZ) | 2x1,5 qmm | 1000
H05VV5-F (NYSLY™-OZ) | 2x0,5 qmm | 1000
H05VV5-F (NYSLY™-OZ) | 2x0,75 qmm | 1000
(H)05VV5-F ((N)YSLY™-JZ) | 3G4 qmm | 1000
(H)05VV5-F ((N)YSLY™-JZ) | 4G4 qmm | 1000
(H)05VV5-F ((N)YSLY™-JZ) | 5G4 qmm | 1000
(H)05VV5-F ((N)YSLY™-JZ) | 7G4 qmm | 1000
(H)05VV5-F ((N)YSLY™-JZ) | 4G6 qmm | 1000
(H)05VV5-F ((N)YSLY™-JZ) | 5G6 qmm | 1000
(H)05VV5-F ((N)YSLY™-JZ) | 7G6 qmm | 1000
(H)05VV5-F ((N)YSLY™-JZ) | 4G10 qmm | 1000
(H)05VV5-F ((N)YSLY™-JZ) | 5G10 qmm | 1000
(H)05VV5-F ((N)YSLY™-JZ) | 7G10 qmm | 1000
(H)05VV5-F ((N)YSLY™-JZ) | 4G16 qmm | 1000
(H)05VV5-F ((N)YSLY™-JZ) | 7G16 qmm | 1000
(H)05VVC4V5-K ((N)YSLYCY™-JZ) | 4G4 qmm | 1000
(H)05VVC4V5-K ((N)YSLYCY™-JZ) | 5G4 qmm | 1000
(H)05VVC4V5-K ((N)YSLYCY™-JZ) | 7G4 qmm | 1000
(H)05VVC4V5-K ((N)YSLYCY™-JZ) | 4G6 qmm | 1000
(H)05VVC4V5-K ((N)YSLYCY™-JZ) | 7G6 qmm | 1000
(H)05VVC4V5-K ((N)YSLYCY™-JZ) | 4G10 qmm | 1000
(H)05VVC4V5-K ((N)YSLYCY™-JZ) | 5G10 qmm | 1000
(H)05VVC4V5-K ((N)YSLYCY™-JZ) | 4G16 qmm | 1000
(H)05VVC4V5-K ((N)YSLYCY™-JZ) | 4G25 qmm | 1000
(H)05VVC4V5-K ((N)YSLYCY™-JZ) | 4G35 qmm | 1000
MEGAFLEX 500 | 2x0,5 qmm, grau (RAL 7001) | 1000
MEGAFLEX 500 | 3G0,5 qmm, grau (RAL 7001) | 1000
MEGAFLEX 500 | 4G0,5 qmm, grau (RAL 7001) | 1000
MEGAFLEX 500 | 4x0,5 qmm, grau (RAL 7001) | 1000
MEGAFLEX 500 | 7G0,5 qmm, grau (RAL 7001) | 1000
MEGAFLEX 500 | 12G0,5 qmm, grau (RAL 7001) | 1000
MEGAFLEX 500 | 2x0,75 qmm, grau (RAL 7001) | 1000
MEGAFLEX 500 | 3G0,75 qmm, grau (RAL 7001) | 1000
MEGAFLEX 500 | 3x0,75 qmm, grau (RAL 7001) | 1000
MEGAFLEX 500 | 4G0,75 qmm, grau (RAL 7001) | 1000
MEGAFLEX 500 | 5G0,75 qmm, grau (RAL 7001) | 1000
MEGAFLEX 500 | 7G0,75 qmm, grau (RAL 7001) | 1000
MEGAFLEX 500 | 7x0,75 qmm, grau (RAL 7001) | 1000
MEGAFLEX 500 | 12G0,75 qmm, grau (RAL 7001) | 1000
MEGAFLEX 500 | 18G0,75 qmm, grau (RAL 7001) | 1000
MEGAFLEX 500 | 25G0,75 qmm, grau (RAL 7001) | 1000
MEGAFLEX 500 | 2x1 qmm, grau (RAL 7001) | 1000
MEGAFLEX 500 | 3G1 qmm, grau (RAL 7001) | 1000
MEGAFLEX 500 | 3X1 qmm, grau (RAL 7001) | 1000
MEGAFLEX 500 | 4G1 qmm, grau (RAL 7001) | 1000
MEGAFLEX 500 | 5G1 qmm, grau (RAL 7001) | 1000
MEGAFLEX 500 | 7G1 qmm, grau (RAL 7001) | 1000
MEGAFLEX 500 | 8G1 qmm, grau (RAL 7001) | 1000
MEGAFLEX 500 | 12G1 qmm, grau (RAL 7001) | 1000
MEGAFLEX 500 | 18G1 qmm, grau (RAL 7001) | 1000
MEGAFLEX 500 | 25G1 qmm, grau (RAL 7001) | 1000
MEGAFLEX 500 | 2x1,5 qmm, grau (RAL 7001) | 1000
MEGAFLEX 500 | 3G1,5 qmm, grau (RAL 7001) | 1000
MEGAFLEX 500 | 3x1,5 qmm, grau (RAL 7001) | 1000
MEGAFLEX 500 | 4G1,5 qmm, grau (RAL 7001) | 1000
MEGAFLEX 500 | 5G1,5 qmm, grau (RAL 7001) | 1000
MEGAFLEX 500 | 7G1,5 qmm, grau (RAL 7001) | 1000
MEGAFLEX 500 | 12G1,5 qmm, grau (RAL 7001) | 1000
MEGAFLEX 500 | 18G1,5 qmm, grau (RAL 7001) | 1000
MEGAFLEX 500 | 25G1,5 qmm, grau (RAL 7001) | 1000
MEGAFLEX 500 | 2x2,5 qmm, grau (RAL 7001) | 1000
MEGAFLEX 500 | 3G2,5 qmm, grau (RAL 7001) | 1000
MEGAFLEX 500 | 4G2,5 qmm, grau (RAL 7001) | 1000
MEGAFLEX 500 | 5G2,5 qmm, grau (RAL 7001) | 1000
MEGAFLEX 500 | 7G2,5 qmm, grau (RAL 7001) | 1000
MEGAFLEX 500 | 12G2,5 qmm, grau (RAL 7001) | 1000
MEGAFLEX 500 | 2x4 qmm, grau (RAL 7001) | 1000
MEGAFLEX 500 | 4G4 qmm, grau (RAL 7001) | 1000
MEGAFLEX 500 | 5G4 qmm, grau (RAL 7001) | 1000
MEGAFLEX 500 | 2x6 qmm, grau (RAL 7001) | 1000
MEGAFLEX 500 | 4G6 qmm, grau (RAL 7001) | 1000
MEGAFLEX 500 | 5G6 qmm, grau (RAL 7001) | 1000
MEGAFLEX 500 | 3G10 qmm, grau (RAL 7001) | 1000
MEGAFLEX 500 | 4G10 qmm, grau (RAL 7001) | 1000
MEGAFLEX 500 | 5G10 qmm, grau (RAL 7001) | 1000
MEGAFLEX 500 | 4G16 qmm, grau (RAL 7001) | 1000
MEGAFLEX 500 | 5G16 qmm, grau (RAL 7001) | 1000
MEGAFLEX 500 | 4G25 qmm, grau (RAL 7001) | 1000
MEGAFLEX 500 | 5G25 qmm, grau (RAL 7001) | 1000
MEGAFLEX 500 | 4G35 qmm, grau (RAL 7001) | 1000
MEGAFLEX 500 | 5G35 qmm, grau (RAL 7001) | 1000
MEGAFLEX 500 | 4G50 qmm, grau (RAL 7001) | 1000
MEGAFLEX 500-C | 3G0,5 qmm, grau (RAL 7001) | 1000
MEGAFLEX 500-C | 4G0,5 qmm, grau (RAL 7001) | 1000
MEGAFLEX 500-C | 5G0,5 qmm, grau (RAL 7001) | 1000
MEGAFLEX 500-C | 7G0,5 qmm, grau (RAL 7001) | 1000
MEGAFLEX 500-C | 12G0,5 qmm, grau (RAL 7001) | 1000
MEGAFLEX 500-C | 2x0,75 qmm, grau (RAL 7001) | 1000
MEGAFLEX 500-C | 3G0,75 qmm, grau (RAL 7001) | 1000
MEGAFLEX 500-C | 4G0,75 qmm, grau (RAL 7001) | 1000
MEGAFLEX 500-C | 5G0,75 qmm, grau (RAL 7001) | 1000
MEGAFLEX 500-C | 5x0,75 qmm, grau (RAL 7001) | 1000
MEGAFLEX 500-C | 7G0,75 qmm, grau (RAL 7001) | 1000
MEGAFLEX 500-C | 7x0,75 qmm, grau (RAL 7001) | 1000
MEGAFLEX 500-C | 12G0,75 qmm, grau (RAL 7001) | 1000
MEGAFLEX 500-C | 3G1 qmm, grau (RAL 7001) | 1000
MEGAFLEX 500-C | 4G1 qmm, grau (RAL 7001) | 1000
MEGAFLEX 500-C | 5G1 qmm, grau (RAL 7001) | 1000
MEGAFLEX 500-C | 7G1 qmm, grau (RAL 7001) | 1000
MEGAFLEX 500-C | 12G1 qmm, grau (RAL 7001) | 1000
MEGAFLEX 500-C | 3G1,5 qmm, grau (RAL 7001) | 1000
MEGAFLEX 500-C | 4G1,5 qmm, grau (RAL 7001) | 1000
MEGAFLEX 500-C | 5G1,5 qmm, grau (RAL 7001) | 1000
MEGAFLEX 500-C | 7G1,5 qmm, grau (RAL 7001) | 1000
MEGAFLEX 500-C | 12G1,5 qmm, grau (RAL 7001) | 1000
MEGAFLEX 500-C | 2x2,5 qmm, grau (RAL 7001) | 1000
MEGAFLEX 500-C | 3G2,5 qmm, grau (RAL 7001) | 1000
MEGAFLEX 500-C | 4G2,5 qmm, grau (RAL 7001) | 1000
MEGAFLEX 500-C | 5G2,5 qmm, grau (RAL 7001) | 1000
MEGAFLEX 500-C | 7G2,5 qmm, grau (RAL 7001) | 1000
MEGAFLEX 500-C | 3G4 qmm, grau (RAL 7001) | 1000
MEGAFLEX 500-C | 4G6 qmm, grau (RAL 7001) | 1000
H05VV5-F (NYSLY™-JZ) | 14G2,5 qmm | 1000
H05VVC4V5-K-OZ (NYSLYCY™-OZ) | 2x0,75 qmm | 1000
H05VVC4V5-K (NYSLYCY™-JZ) | 14G0,75 qmm | 1000
H05VVC4V5-K-OZ (NYSLYCY™-OZ) | 2x1 qmm | 1000
H05VVC4V5-K-OZ (NYSLYCY™-OZ) | 2x1,5 qmm | 1000
OZ-BL | 2x0,75 qmm | 1000
OZ-BL | 3x0,75 qmm | 1000
OZ-BL | 4x0,75 qmm | 1000
OZ-BL | 5x0,75 qmm | 1000
OZ-BL | 8x0,75 qmm | 1000
OZ-BL | 18x0,75 qmm | 1000
OZ-BL | 25x0,75 qmm | 1000
OZ-BL | 2x1 qmm | 1000
OZ-BL | 3x1 qmm | 1000
OZ-BL | 4x1 qmm | 1000
OZ-BL | 5x1 qmm | 1000
OZ-BL | 7x1 qmm | 1000
OZ-BL | 12x1 qmm | 1000
OZ-BL | 18x1 qmm | 1000
OZ-BL | 25x1 qmm | 1000
OZ-BL | 2x1,5 qmm | 1000
OZ-BL | 3x1,5 qmm | 1000
OZ-BL | 4x1,5 qmm | 1000
OZ-BL | 5x1,5 qmm | 1000
OZ-BL | 7x1,5 qmm | 1000
OZ-BL | 12x1,5 qmm | 1000
OZ-BL | 18x1,5 qmm | 1000
OZ-BL | 25x1,5 qmm | 1000
OZ-BL-CY | 2x0,75 qmm | 1000
OZ-BL-CY | 3x0,75 qmm | 1000
OZ-BL-CY | 4x0,75 qmm | 1000
OZ-BL-CY | 5x0,75 qmm | 1000
OZ-BL-CY | 8x0,75 qmm | 1000
OZ-BL-CY | 12x0,75 qmm | 1000
OZ-BL-CY | 18x0,75 qmm | 1000
OZ-BL-CY | 25x0,75 qmm | 1000
OZ-BL-CY | 30x0,75 qmm | 1000
OZ-BL-CY | 34x0,75 qmm | 1000
OZ-BL-CY | 41x0,75 qmm | 1000
OZ-BL-CY | 2x1 qmm | 1000
OZ-BL-CY | 3x1 qmm | 1000
OZ-BL-CY | 4x1 qmm | 1000
OZ-BL-CY | 5x1 qmm | 1000
OZ-BL-CY | 12x1 qmm | 1000
OZ-BL-CY | 18x1 qmm | 1000
OZ-BL-CY | 25x1 qmm | 1000
OZ-BL-CY | 34x1 qmm | 1000
OZ-BL-CY | 2x1,5 qmm | 1000
OZ-BL-CY | 3x1,5 qmm | 1000
OZ-BL-CY | 4x1,5 qmm | 1000
OZ-BL-CY | 5x1,5 qmm | 1000
OZ-BL-CY | 7x1,5 qmm | 1000
OZ-BL-CY | 12x1,5 qmm | 1000
OZ-BL-CY | 18x1,5 qmm | 1000
OZ-BL-CY | 25x1,5 qmm | 1000
OZ-BL-CY | 34x1,5 qmm | 1000
OZ-BL | 7x0,75qmm | 1000
OZ-BL | 12x0,75 qmm | 1000
OB-BL-PAAR-CY | 2x2x0,5 qmm | 1000
OB-BL-PAAR-CY | 8x2x0,5 qmm | 1000
OB-BL-PAAR-CY | 16x2x0,5 qmm | 1000
OZ-BL-CY | 7x0,75 qmm | 1000
OB-BL-PAAR-CY | 2x2x0,75 qmm | 1000
OB-BL-PAAR-CY | 3x2x0,75 qmm | 1000
OB-BL-PAAR-CY | 4x2x0,75 qmm | 1000
OB-BL-PAAR-CY | 6x2x0,75 qmm | 1000
OB-BL-PAAR-CY | 8x2x0,75 qmm | 1000
OB-BL-PAAR-CY | 10x2x0,75 qmm | 1000
OB-BL-PAAR-CY | 12x2x0,75 qmm | 1000
OB-BL-PAAR-CY | 16x2x0,75 qmm | 1000
OB-BL-PAAR-CY | 20x2x0,75 qmm | 1000
OZ-HF | 2x0,5 qmm | 1000
JZ-HF | 3G0,5 qmm | 1000
JZ-HF | 4G0,5 qmm | 1000
JZ-HF | 5G0,5 qmm | 1000
JZ-HF | 7G0,5 qmm | 1000
JZ-HF | 10G0,5 qmm | 1000
JZ-HF | 12G0,5 qmm | 1000
JZ-HF | 14G0,5 qmm | 1000
JZ-HF | 16G0,5 qmm | 1000
JZ-HF | 18G0,5 qmm | 1000
JZ-HF | 25G0,5 qmm | 1000
JZ-HF | 30G0,5 qmm | 1000
JZ-HF | 34G0,5 qmm | 1000
JZ-HF | 61G0,5 qmm | 1000
JZ-HF | 3G0,75 qmm | 1000
JZ-HF | 4G0,75 qmm | 1000
JZ-HF | 5G0,75 qmm | 1000
JZ-HF | 7G0,75 qmm | 1000
JZ-HF | 10G0,75 qmm | 1000
JZ-HF | 12G0,75 qmm | 1000
JZ-HF | 16G0,75 qmm | 1000
JZ-HF | 18G0,75 qmm | 1000
JZ-HF | 25G0,75 qmm | 1000
JZ-HF | 34G0,75 qmm | 1000
JZ-HF | 42G0,75 qmm | 1000
OZ-HF | 2x1 qmm | 1000
JZ-HF | 3G1 qmm | 1000
JZ-HF | 4G1 qmm | 1000
JZ-HF | 5G1 qmm | 1000
JZ-HF | 7G1 qmm | 1000
JZ-HF | 10G1 qmm | 1000
JZ-HF | 12G1 qmm | 1000
JZ-HF | 16G1 qmm | 1000
JZ-HF | 18G1 qmm | 1000
JZ-HF | 25G1 qmm | 1000
JZ-HF | 30G1 qmm | 1000
JZ-HF | 34G1 qmm | 1000
JZ-HF | 41G1 qmm | 1000
JZ-HF | 50G1 qmm | 1000
JZ-HF | 65G1 qmm | 1000
OZ-HF | 2x1,5 qmm | 1000
JZ-HF | 3G1,5 qmm | 1000
JZ-HF | 4G1,5 qmm | 1000
JZ-HF | 5G1,5 qmm | 1000
JZ-HF | 7G1,5 qmm | 1000
JZ-HF | 10G1,5 qmm | 1000
JZ-HF | 12G1,5 qmm | 1000
JZ-HF | 18G1,5 qmm | 1000
JZ-HF | 25G1,5 qmm | 1000
JZ-HF | 34G1,5 qmm | 1000
JZ-HF | 42G1,5 qmm | 1000
JZ-HF | 50G1,5 qmm | 1000
OZ-HF | 2x2,5 qmm | 1000
JZ-HF | 3G2,5 qmm | 1000
JZ-HF | 4G2,5 qmm | 1000
JZ-HF | 5G2,5 qmm | 1000
JZ-HF | 7G2,5 qmm | 1000
JZ-HF | 12G2,5 qmm | 1000
JZ-HF | 18G2,5 qmm | 1000
JZ-HF | 25G2,5 qmm | 1000
JZ-HF | 30G2,5 qmm | 1000
LIFY SW | 6,00 QMM | 1000
LIFY SW | 10,00 QMM | 1000
LIFY SW | 16,00 QMM | 1000
LIFY SW | 25,00 QMM | 1000
LIFY SW | 35,00 QMM | 1000
LIFY SW | 50,00 QMM | 1000
LIFY SW | 70,00 QMM | 1000
LIFY GRUEN | 0,10 QMM | 1000
LIFY SW | 0,10 QMM | 1000
LIFY ROT | 0,10 QMM | 1000
LIFY BLAU | 0,10 QMM | 1000
LIFY BRAUN | 0,10 QMM | 1000
LIFY WEISS | 0,10 QMM | 1000
LIFY GRAU | 0,10 QMM | 1000
LIFY VIOLETT | 0,10 QMM | 1000
LIFY GELB | 0,10 QMM | 1000
LIFY ORANGE | 0,10 QMM | 1000
LIFY RT | 6,00 QMM | 1000
LIFY BL | 6,00 QMM | 1000
LIFY BR | 6,00 QMM | 1000
LIFY RT | 10,00 QMM | 1000
LIFY BL | 10,00 QMM | 1000
LIFY RT | 16,00 QMM | 1000
LIFY BL | 16,00 QMM | 1000
LIFY RT | 25,00 QMM | 1000
LIFY BL | 25,00 QMM | 1000
LIFY RT | 35,00 QMM | 1000
LIFY RT | 50,00 QMM | 1000
LIFY BL | 50,00 QMM | 1000
LIFY RT | 70,00 QMM | 1000
LIFY GN/GE | 6,00 QMM | 1000
LIFY GN/GE | 10,00 QMM | 1000
LIFY GN/GE | 16,00 QMM | 1000
LIFY GN/GE | 25,00 QMM | 1000
LIFY GN/GE | 35,00 QMM | 401.9
LIFY GN/GE | 50,00 QMM | 655.5
JZ-HF | 4G4 qmm | 1800
JZ-HF | 5G4 qmm | 1800
JZ-HF | 4G6 qmm | 1800
JZ-HF | 5G6 qmm | 1800
JZ-HF-CY | 4G4 qmm | 1800
LIFY GRUEN | 0,14 QMM | 1800
LIFY SCHWARZ | 0,14 QMM | 1800
LIFY ROT | 0,14 QMM | 1800
LIFY BLAU | 0,14 QMM | 1800
LIFY BRAUN | 0,14 QMM | 1800
LIFY WEISS | 0,14 QMM | 1800
LIFY GRAU | 0,14 QMM | 1800
LIFY VIOLETT | 0,14 QMM | 1800
LIFY GELB | 0,14 QMM | 1800
LIFY ORANGE | 0,14 QMM | 1800
LIFY GRUEN | 0,25 QMM | 1800
LIFY SCHWARZ | 0,25 QMM | 1800
LIFY ROT | 0,25 QMM | 1800
LIFY BLAU | 0,25 QMM | 1800
LIFY BRAUN | 0,25 QMM | 1800
LIFY WEISS | 0,25 QMM | 1800
LIFY GRAU | 0,25 QMM | 1800
LIFY VIOLETT | 0,25 QMM | 1800
LIFY GELB | 0,25 QMM | 1800
LIFY ORANGE | 0,25 QMM | 1800
LIFY ROSA | 0,25 QMM | 1800
LIFY GRUEN | 0,50 QMM | 1800
LIFY SCHWARZ | 0,50 QMM | 1800
LIFY ROT | 0,50 QMM | 1800
LIFY BLAU | 0,50 QMM | 1800
LIFY BRAUN | 0,50 QMM | 1800
LIFY WEISS | 0,50 QMM | 1800
LIFY GRAU | 0,50 QMM | 1800
LIFY VIOLETT | 0,50 QMM | 1800
LIFY ORANGE | 0,50 QMM | 1800
LIFY BEIGE | 0,50 QMM | 1800
LIFY ZWEIFARBIG | 0,50 QMM | 1800
LIFY GRUEN | 0,75 QMM | 1800
LIFY SCHWARZ | 0,75 QMM | 1800
LIFY ROT | 0,75 QMM | 1800
LIFY BLAU | 0,75 QMM | 1800
LIFY BRAUN | 0,75 QMM | 1800
LIFY WEISS | 0,75 QMM | 1800
LIFY GRAU | 0,75 QMM | 1800
LIFY GELB | 0,75 QMM | 1800
PUR™-OZ-HF | 2x0,5 qmm, hochflexibel | 1800
PUR™-JZ-HF | 3G0,5 qmm, hochflexibel | 1800
PUR™-JZ-HF | 4G0,5 qmm, hochflexibel | 1800
PUR™-JZ-HF | 5G0,5 qmm, hochflexibel | 1800
PUR™-JZ-HF | 7G0,5 qmm, hochflexibel | 1800
PUR™-JZ-HF | 10G0,5 qmm, hochflexibel | 1800
PUR™-JZ-HF | 12G0,5 qmm, hochflexibel | 1800
PUR™-JZ-HF | 18G0,5 qmm, hochflexibel | 1800
PUR™-JZ-HF | 21G0,5 qmm, hochflexibel | 1800
PUR™-JZ-HF | 25G0,5 qmm, hochflexibel | 1800
PUR™-JZ-HF | 30G0,5 qmm, hochflexibel | 1800
PUR™-OZ-HF | 2x0,75 qmm, hochflexibel | 1800
PUR™-JZ-HF | 3G0,75 qmm, hochflexibel | 1800
PUR™-JZ-HF | 4G0,75 qmm, hochflexibel | 1800
PUR™-JZ-HF | 5G0,75 qmm, hochflexibel | 1800
PUR™-JZ-HF | 7G0,75 qmm, hochflexibel | 1800
PUR™-JZ-HF | 10G0,75 qmm, hochflexibel | 1800
PUR™-JZ-HF | 12G0,75 qmm, hochflexibel | 1800
PUR™-JZ-HF | 18G0,75 qmm, hochflexibel | 1800
PUR™-JZ-HF | 25G0,75 qmm, hochflexibel | 1800
PUR™-OZ-HF | 2x1 qmm, hochflexibel | 1800
PUR™-JZ-HF | 3G1 qmm, hochflexibel | 1800
PUR™-JZ-HF | 4G1 qmm, hochflexibel | 1800
PUR™-JZ-HF | 5G1 qmm, hochflexibel | 1800
PUR™-JZ-HF | 7G1 qmm, hochflexibel | 1800
PUR™-JZ-HF | 8G1 qmm, hochflexibel | 1800
PUR™-JZ-HF | 10G1 qmm, hochflexibel | 1800
PUR™-JZ-HF | 12G1 qmm, hochflexibel | 1800
PUR™-JZ-HF | 18G1 qmm, hochflexibel | 1800
PUR™-JZ-HF | 25G1 qmm, hochflexibel | 1800
PUR™-JZ-HF | 34G1 qmm, hochflexibel | 1800
PUR™-JZ-HF | 50G1 qmm, hochflexibel | 1800
PUR™-OZ-HF | 2x1,5 qmm, hochflexibel | 1800
PUR™-JZ-HF | 3G1,5 qmm, hochflexibel | 1800
PUR™-JZ-HF | 4G1,5 qmm, hochflexibel | 1800
PUR™-JZ-HF | 5G1,5 qmm, hochflexibel | 1800
PUR™-JZ-HF | 7G1,5 qmm, hochflexibel | 1800
PUR™-JZ-HF | 12G1,5 qmm, hochflexibel | 1800
PUR™-JZ-HF | 14G1,5 qmm, hochflexibel | 1800
PUR™-JZ-HF | 18G1,5 qmm, hochflexibel | 1800
PUR™-JZ-HF | 25G1,5 qmm, hochflexibel | 1800
PUR™-JZ-HF | 34G1,5 qmm, hochflexibel | 1800
PUR™-JZ-HF | 42G1,5 qmm, hochflexibel | 1800
PUROE-JZ-HF | 50G1,5 qmm, hochflexibel | 1800
LIFY GRUEN | 1,00 QMM | 1800
LIFY SCHWARZ | 1,00 QMM | 1800
LIFY ROT | 1,00 QMM | 1800
LIFY BLAU | 1,00 QMM | 1800
LIFY BRAUN | 1,00 QMM | 1800
LIFY WEISS | 1,00 QMM | 1800
LIFY GRAU | 1,00 QMM | 1800
LIFY GELB | 1,00 QMM | 1800
LIFY ZWEIFARBIG | 1,00 QMM | 1800
PUR™-JZ-HF | 3G2,5 qmm, hochflexibel | 1800
PUR™-JZ-HF | 4G2,5 qmm, hochflexibel | 1800
PUR™-JZ-HF | 5G2,5 qmm, hochflexibel | 1800
PUR™-JZ-HF | 7G2,5 qmm, hochflexibel | 1800
PUR™-JZ-HF | 12G2,5 qmm, hochflexibel | 1800
PUR™-JZ-HF | 5G4 qmm, hochflexibel | 1800
PUR™-JZ-HF | 4G6 qmm, hochflexibel | 1800
PUR™-JZ-HF | 5G6 qmm, hochflexibel | 1800
PUR™-JZ-HF | 7G6 qmm, hochflexibel | 1800
PUR™-JZ-HF | 4G10 qmm, hochflexibel | 1800
PUR™-JZ-HF | 7G10 qmm, hochflexibel | 1800
PUR™-JZ-HF | 4G16 qmm, hochflexibel | 1800
PUR™-JZ-HF | 7G16 qmm, hochflexibel | 1800
PUR™-JZ-HF | 4G35 qmm, hochflexibel | 1800
PUROE-J-HF | 1G6 QMM HOCHFLEXIBEL | 1800
PUROE-J-HF | 1G10 QMM HOCHFLEXIBEL | 1800
PUROE-J-HF | 1G16 QMM HOCHFLEXIBEL | 1800
PUROE-J-HF | 1G25 QMM HOCHFLEXIBEL | 1800
LIFY GRUEN | 1,50 QMM | 1800
LIFY SCHWARZ | 1,50 QMM | 1800
LIFY ROT | 1,50 QMM | 1800
LIFY BLAU | 1,50 QMM | 1800
LIFY BRAUN | 1,50 QMM | 1800
LIFY WEISS | 1,50 QMM | 1800
LIFY GRAU | 1,50 QMM | 1800
LIFY GELB | 1,50 QMM | 1800
LIFY ORANGE | 1,50 QMM | 1800
LIFY ZWEIFARBIG | 1,50 QMM | 1800
LIFY GRUEN | 2,50 QMM | 1800
LIFY SCHWARZ | 2,50 QMM | 1800
LIFY ROT | 2,50 QMM | 1800
LIFY BLAU | 2,50 QMM | 1800
LIFY BRAUN | 2,50 QMM | 1800
LIFY WEISS | 2,50 QMM | 1800
LIFY GRAU | 2,50 QMM | 1800
LIFY GELB | 2,50 QMM | 1800
LIFY ZWEIFARBIG | 2,50 QMM | 1800
LIFY GRUEN | 4,00 QMM | 1800
LIFY SCHWARZ | 4,00 QMM | 1800
LIFY ROT | 4,00 QMM | 1800
LIFY BLAU | 4,00 QMM | 1800
LIFY BRAUN | 4,00 QMM | 1800
LIFY WEISS | 4,00 QMM | 1800
LIFY GRAU | 4,00 QMM | 1800
LIFY ZWEIFARBIG | 4,00 QMM | 1800
JZ-HF-CY | 3G2,5 qmm | 1800
JZ-HF-CY | 4G2,5 qmm | 1800
JZ-HF-CY | 5G2,5 qmm | 1800
JZ-HF-CY | 7G2,5 qmm | 1800
OZ-HF-CY | 2x0,5 qmm | 1800
JZ-HF-CY | 3G0,5 qmm | 1800
JZ-HF-CY | 4G0,5 qmm | 1800
JZ-HF-CY | 5G0,5 qmm | 1800
JZ-HF-CY | 7G0,5 qmm | 1800
JZ-HF-CY | 12G0,5 qmm | 1800
JZ-HF-CY | 18G0,5 qmm | 1800
JZ-HF-CY | 25G0,5 qmm | 1800
OZ-HF-CY | 2x0,75 qmm | 1800
JZ-HF-CY | 3G0,75 qmm | 1800
JZ-HF-CY | 4G0,75 qmm | 1800
JZ-HF-CY | 5G0,75 qmm | 1800
JZ-HF-CY | 7G0,75 qmm | 1800
JZ-HF-CY | 12G0,75 qmm | 1800
JZ-HF-CY | 18G0,75 qmm | 1800
JZ-HF-CY | 25G0,75 qmm | 1800
OZ-HF-CY | 2x1 qmm | 1800
JZ-HF-CY | 3G1 qmm | 1800
JZ-HF-CY | 5G1 qmm | 1800
JZ-HF-CY | 7G1 qmm | 1800
JZ-HF-CY | 12G1 qmm | 1800
JZ-HF-CY | 18G1 qmm | 1800
JZ-HF-CY | 25G1 qmm | 1800
OZ-HF-CY | 2x1,5 qmm | 1800
JZ-HF-CY | 3G1,5 qmm | 1800
JZ-HF-CY | 4G1,5 qmm | 1800
JZ-HF-CY | 5G1,5 qmm | 1800
JZ-HF-CY | 7G1,5 qmm | 1800
JZ-HF-CY | 12G1,5 qmm | 1800
JZ-HF-CY | 18G1,5 qmm | 1800
JZ-HF-CY | 25G1,5 qmm | 1800
LIFYCY | 2X2X0,20 QMM | 1800
LIFYCY | 3X2X0.20 QMM | 1800
LIFYCY | 4X2X0.20 QMM | 1800
LIFYCY | 6X2X0,20 QMM | 1800
LIFYCY | 8X2X0.20 QMM | 1800
LIFYCY | 10X2X0.20 QMM | 1800
LIFYCY | 12X2X0.20 QMM | 1800
LIFYCY | 16X2X0.20 QMM | 1800
LIFYCY | 18X2X0.20 QMM | 1800
LIFYCY | 24X2X0.20 QMM | 1800
TRONIC-CY (LiY-DY) | 1x0,5 qmm | 1800
TRONIC-CY (LiY-CY) | 2x0,5 qmm | 1800
TRONIC-CY (LiY-CY) | 3x0,5 qmm | 1800
TRONIC-CY (LiY-CY) | 4x0,5 qmm | 1800
TRONIC-CY (LiY-CY) | 5x0,5 qmm | 1800
TRONIC-CY (LiY-CY) | 6x0,5 qmm | 1800
TRONIC-CY (LiY-CY) | 7x0,5 qmm | 1800
TRONIC-CY (LiY-CY) | 8x0,5 qmm | 1800
TRONIC-CY (LiY-CY) | 10x0,5 qmm | 1800
TRONIC-CY (LiY-CY) | 12x0,5 qmm | 1800
TRONIC-CY (LiY-CY) | 14x0,5 qmm | 1800
TRONIC-CY (LiY-CY) | 16x0,5 qmm | 1800
TRONIC-CY (LiY-CY) | 18x0,5 qmm | 1800
TRONIC-CY (LiY-CY) | 20x0,5 qmm | 1800
TRONIC-CY (LiY-CY) | 24x0,5 qmm | 1800
TRONIC-CY (LiY-CY) | 25x0,5 qmm | 1800
TRONIC-CY (LiY-CY) | 30x0,5 qmm | 1800
TRONIC-CY (LiY-CY) | 32x0,5 qmm | 1800
TRONIC-CY (LiY-CY) | 36x0,5 qmm | 1800
TRONIC-CY (LiY-CY) | 40x0,5 qmm | 1800
TRONIC-CY (LiY-CY) | 50x0,5 qmm | 1800
TRONIC-CY (LiY-CY) | 61x0,5 qmm | 1800
TRONIC-CY (LiY-DY) | 1x0,75 qmm | 1800
TRONIC-CY (LiY-CY) | 2x0,75 qmm | 1800
TRONIC-CY (LiY-CY) | 3x0,75 qmm | 1800
TRONIC-CY (LiY-CY) | 4x0,75 qmm | 1800
TRONIC-CY (LiY-CY) | 5x0,75 qmm | 1800
TRONIC-CY (LiY-CY) | 6x0,75 qmm | 1800
TRONIC-CY (LiY-CY) | 7x0,75 qmm | 1800
TRONIC-CY (LiY-CY) | 8x0,75 qmm | 1800
TRONIC-CY (LiY-CY) | 10x0,75 qmm | 1800
TRONIC-CY (LiY-CY) | 12x0,75 qmm | 1800
TRONIC-CY (LiY-CY) | 16x0,75 qmm | 1800
TRONIC-CY (LiY-CY) | 18x0,75 qmm | 1800
TRONIC-CY (LiY-CY) | 20x0,75 qmm | 1800
TRONIC-CY (LiY-CY) | 24x0,75 qmm | 1800
TRONIC-CY (LiY-CY) | 25x0,75 qmm | 1800
TRONIC-CY (LiY-CY) | 27x0,75 qmm | 1800
TRONIC-CY (LiY-CY) | 32x0,75 qmm | 1800
TRONIC-CY (LiY-CY) | 36x0,75 qmm | 1800
TRONIC-CY (LiY-CY) | 40x0,75 qmm | 1800
TRONIC-CY (LiY-CY) | 50x0,75 qmm | 1800
F-CY-OZ (LiY-DY) | 1x1 qmm | 1800
F-CY-OZ (LiY-CY) | 2x1 qmm | 1800
F-CY-OZ (LiY-CY) | 3x1 qmm | 1800
F-CY-OZ (LiY-CY) | 4x1 qmm | 1800
F-CY-OZ (LiY-CY) | 5x1 qmm | 1800
F-CY-OZ (LiY-CY) | 6x1 qmm | 1800
F-CY-OZ (LiY-CY) | 7x1 qmm | 1800
F-CY-OZ (LiY-CY) | 8x1 qmm | 1800
F-CY-OZ (LiY-CY) | 10x1 qmm | 1800
F-CY-OZ (LiY-CY) | 12x1 qmm | 1800
F-CY-OZ (LiY-CY) | 14x1 qmm | 1800
F-CY-OZ (LiY-CY) | 16x1 qmm | 1800
F-CY-OZ (LiY-CY) | 18x1 qmm | 1800
F-CY-OZ (LiY-CY) | 20x1 qmm | 1800
F-CY-OZ (LiY-CY) | 25x1 qmm | 1800
F-CY-OZ (LiY-CY) | 34x1 qmm | 1800
F-CY-OZ (LiY-CY) | 40x1 qmm | 1800
F-CY-OZ (LiYDY) | 1x1,5 qmm | 1800
F-CY-OZ (LiY-CY) | 2x1,5 qmm | 1800
F-CY-OZ (LiY-CY) | 3x1,5 qmm | 1800
F-CY-OZ (LiY-CY) | 4x1,5 qmm | 1800
F-CY-OZ (LiY-CY) | 5x1,5 qmm | 1800
F-CY-OZ (LiY-CY) | 7x1,5 qmm | 1800
F-CY-OZ (LiY-CY) | 8x1,5 qmm | 1800
F-CY-OZ (LiY-CY) | 10x1,5 qmm | 1800
F-CY-OZ (LiY-CY) | 12x1,5 qmm | 1800
F-CY-OZ (LiY-CY) | 14x1,5 qmm | 1800
F-CY-OZ (LiY-CY) | 18x1,5 qmm | 1800
F-CY-OZ (LiY-CY) | 20x1,5 qmm | 1800
F-CY-OZ (LiY-CY) | 24x1,5 qmm | 1800
F-CY-OZ (LiY-CY) | 25x1,5 qmm | 1800
F-CY-OZ (LiY-CY) | 35x1,5 qmm | 1800
F-CY-OZ (LiY-CY) | 2x2,5 qmm | 1800
F-CY-OZ (LiY-CY) | 3x2,5 qmm | 1800
F-CY-OZ (LiY-CY) | 4x2,5 qmm | 1800
F-CY-OZ (LiY-CY) | 5x2,5 qmm | 1800
F-CY-OZ (LiY-CY) | 7x2,5 qmm | 1800
F-CY-OZ (LiY-CY) | 2x4 qmm | 1800
F-CY-OZ (LiY-CY) | 4x4 qmm | 1800
F-CY-OZ (LiY-CY) | 2x6 qmm | 1800
F-CY-OZ (LiY-CY) | 3x6 qmm | 1800
F-CY-OZ (LiY-CY) | 4x6 qmm | 1800
F-CY-OZ (LiY-CY) | 5x6 qmm | 1800
F-CY-OZ (LiY-CY) | 4x10 qmm | 1800
Y-CY-OB | 2x0,75 qmm | 1800
Y-CY-JB | 3G0,75 qmm | 1800
Y-CY-JB | 4G0,75 qmm | 1800
Y-CY-JB | 5G0,75 qmm | 1800
Y-CY-OB | 2x1 qmm | 1800
Y-CY-JB | 3G1 qmm | 1800
Y-CY-JB | 4G1 qmm | 1800
Y-CY-JB | 5G1 qmm | 1800
Y-CY-JB | 3G1,5 qmm | 1800
Y-CY-JB | 4G1,5 qmm | 1800
Y-CY-JB | 5G1,5 qmm | 1800
Y-CY-OB | 2x2,5 qmm | 1800
Y-CY-JB | 3G2,5 qmm | 1800
Y-CY-JB | 4G2,5 qmm | 1800
Y-CY-JB | 5G2,5 qmm | 1800
Y-CY-JB | 4G4 qmm | 1800
Y-CY-JB | 5G4 qmm | 471.4
Y-CY-JB | 4G6 qmm | 495.4
Y-CY-JB | 4G10 qmm | 832.3
Y-CY-JB | 5G10 qmm | 1115
Y-CY-JB | 4G16 qmm | 1253.3
Y-CY-JB | 5G16 qmm | 1408.1
Y-CY-JB | 5G25 qmm | 2222.6
PUR™-OZ-HF | 7x0,5 qmm, hochflexibel | 89.2
Y-CY-OZ | 2x0,5 qmm | 68.8
Y-CY-JZ | 3G0,5 qmm | 83
Y-CY-JZ | 4G0,5 qmm | 94
Y-CY-JZ | 5G0,5 qmm | 115.5
Y-CY-JZ | 7G0,5 qmm | 148
Y-CY-JZ | 10G0,5 qmm | 199.2
Y-CY-JZ | 12G0,5 qmm | 195
Y-CY-JZ | 14G0,5 qmm | 236.6
Y-CY-JZ | 25G0,5 qmm | 423.4
Y-CY-JZ | 30G0,5 qmm | 520
Y-CY-OZ | 2x0,75 qmm | 94.3
Y-CY-JZ | 3G0,75 qmm | 104.2
Y-CY-JZ | 4G0,75 qmm | 122
Y-CY-JZ | 5G0,75 qmm | 137
Y-CY-JZ | 7G0,75 qmm | 183.9
Y-CY-JZ | 12G0,75 qmm | 292
Y-CY-JZ | 18G0,75 qmm | 408.1
Y-CY-JZ | 25G0,75 qmm | 564.4
Y-CY-JZ | 50G0,75 qmm | 1100
Y-CY-JB | 4G150 qmm | 9337.2
Y-CY-OZ | 2x1 qmm | 104
Y-CY-JZ | 3G1 qmm | 120.1
Y-CY-JZ | 4G1 qmm | 141
Y-CY-JZ | 5G1 qmm | 161.7
Y-CY-JZ | 6G1 qmm | 199
Y-CY-JZ | 7G1 qmm | 216.1
Y-CY-JZ | 12G1 qmm | 389.5
Y-CY-JZ | 18G1 qmm | 485.9
Y-CY-JZ | 25G1 qmm | 641.2
Y-CY-JZ | 61G1 qmm | 1589.5
Y-CY-OZ | 2x1,5 qmm | 126.1
Y-CY-JZ | 3G1,5 qmm | 145.1
Y-CY-JZ | 4G1,5 qmm | 172
Y-CY-JZ | 5G1,5 qmm | 201.1
Y-CY-JZ | 7G1,5 qmm | 263.4
Y-CY-JZ | 12G1,5 qmm | 443.4
Y-CY-JZ | 18G1,5 qmm | 606.3
Y-CY-JZ | 25G1,5 qmm | 833.1
Y-CY-OZ | 2x2,5 qmm | 173.2
Y-CY-JZ | 3G2,5 qmm | 209.3
Y-CY-JZ | 4G2,5 qmm | 247.7
Y-CY-JZ | 5G2,5 qmm | 295.6
Y-CY-JZ | 7G2,5 qmm | 407
Y-CY-JZ | 3G4 qmm | 283.2
Y-CY-JZ | 4G4 qmm | 371.3
Y-CY-JZ | 5G4 qmm | 502
Y-CY-JZ | 7G4 qmm | 575.6
Y-CY-JZ | 3G6 qmm | 417.8
Y-CY-JZ | 4G6 qmm | 526.9
Y-CY-JZ | 5G6 qmm | 614
Y-CY-JZ | 7G6 qmm | 868.6
Y-CY-JZ | 4G10 qmm | 852.3
Y-CY-JZ | 5G10 qmm | 1115
Y-CY-JZ | 12G2,5 qmm | 644
F-CY-OZ | 2x0,5 qmm | 45
F-CY-JZ | 3G0,5 qmm | 62
F-CY-JZ | 4G0,5 qmm | 2000
F-CY-JZ | 5G0,5 qmm | 2000
F-CY-JZ | 6G0,5 qmm | 2000
F-CY-JZ | 7G0,5 qmm | 2000
F-CY-JZ | 8G0,5 qmm | 2000
F-CY-JZ | 10G0,5 qmm | 2000
F-CY-JZ | 12G0,5 qmm | 2000
F-CY-JZ | 14G0,5 qmm | 2000
F-CY-JZ | 16G0,5 qmm | 2000
F-CY-JZ | 18G0,5 qmm | 2000
F-CY-JZ | 20G0,5 qmm | 2000
F-CY-JZ | 25G0,5 qmm | 2000
F-CY-JZ | 30G0,5 qmm | 2000
F-CY-JZ | 32G0,5 qmm | 2000
F-CY-JZ | 36G0,5 qmm | 2000
F-CY-JZ | 40G0,5 qmm | 2000
F-CY-JZ | 50G0,5 qmm | 2000
F-CY-JZ | 61G0,5 qmm | 2000
F-CY-OZ | 2x0,75 qmm | 2000
F-CY-JZ | 3G0,75 qmm | 2000
F-CY-JZ | 4G0,75 qmm | 2000
F-CY-JZ | 5G0,75 qmm | 2000
F-CY-JZ | 6G0,75 qmm | 2000
F-CY-JZ | 7G0,75 qmm | 2000
F-CY-JZ | 8G0,75 qmm | 2000
F-CY-JZ | 10G0,75 qmm | 2000
F-CY-JZ | 12G0,75 qmm | 2000
F-CY-JZ | 14G0,75 qmm | 2000
F-CY-JZ | 18G0,75 qmm | 2000
F-CY-JZ | 21G0,75 qmm | 2000
F-CY-JZ | 25G0,75 qmm | 2000
F-CY-JZ | 32G0,75 qmm | 2000
F-CY-JZ | 36G0,75 qmm | 2000
F-CY-JZ | 40G0,75 qmm | 2000
F-CY-JZ | 50G0,75 qmm | 2000
F-CY-JZ | 61G0,75 qmm | 2000
F-CY-OZ | 2x1 qmm | 2000
F-CY-JZ | 3G1 qmm | 2000
F-CY-JZ | 4G1 qmm | 2000
F-CY-JZ | 5G1 qmm | 2000
F-CY-JZ | 6G1 qmm | 2000
F-CY-JZ | 7G1 qmm | 2000
F-CY-JZ | 8G1 qmm | 2000
F-CY-JZ | 10G1 qmm | 2000
F-CY-JZ | 12G1 qmm | 2000
F-CY-JZ | 16G1 qmm | 2000
F-CY-JZ | 18G1 qmm | 2000
F-CY-JZ | 25G1 qmm | 2000
F-CY-JZ | 34G1 qmm | 2000
F-CY-JZ | 50G1 qmm | 2000
F-CY-OZ | 2x1,5 qmm | 2000
F-CY-JZ | 3G1,5 qmm | 2000
F-CY-JZ | 4G1,5 qmm | 2000
F-CY-JZ | 5G1,5 qmm | 2000
F-CY-JZ | 7G1,5 qmm | 2000
F-CY-JZ | 8G1,5 qmm | 2000
F-CY-JZ | 10G1,5 qmm | 2000
F-CY-JZ | 12G1,5 qmm | 2000
F-CY-JZ | 14G1,5 qmm | 2000
F-CY-JZ | 16G1,5 qmm | 2000
F-CY-JZ | 18G1,5 qmm | 2000
F-CY-JZ | 20G1,5 qmm | 2000
F-CY-JZ | 21G1,5 qmm | 2000
F-CY-JZ | 25G1,5 qmm | 2000
F-CY-JZ | 35G1,5 qmm | 2000
F-CY-JZ | 50G1,5 qmm | 2000
F-CY-OZ | 2x2,5 qmm | 2000
F-CY-JZ | 3G2,5 qmm | 2000
F-CY-JZ | 4G2,5 qmm | 2000
F-CY-JZ | 5G2,5 qmm | 2000
F-CY-JZ | 7G2,5 qmm | 2000
F-CY-JZ | 10G2,5 qmm | 2000
F-CY-OZ | 2x4 qmm | 2000
F-CY-JZ | 3G4 qmm | 2000
F-CY-JZ | 4G4 qmm | 2000
F-CY-JZ | 5G4 qmm | 2000
F-CY-JZ | 7G4 qmm | 2000
F-CY-JZ | 3G6 qmm | 2000
F-CY-JZ | 4G6 qmm | 2000
F-CY-JZ | 5G6 qmm | 2000
F-CY-JZ | 7G6 qmm | 2000
F-CY-OZ | 2x10 qmm | 2000
F-CY-JZ | 4G10 qmm | 2000
F-CY-JZ | 5G10 qmm | 2000
F-CY-JZ | 7G10 qmm | 2000
F-CY-JZ | 12G2,5 qmm | 2000
F-CY-JZ | 4G16 qmm | 2000
F-CY-JZ | 4G25 qmm | 2000
F-CY-JZ | 18G2,5 qmm | 2000
Y-CY-JZ | 41G0,75 qmm | 2000
Y-CY-JZ | 4G16 qmm | 2000
Y-CY-JZ | 4G25 qmm | 2000
Y-CY-JZ | 4G35 qmm | 2000
Y-CY-JZ | 4G50 qmm | 2000
Y-CY-JB | 4G25 qmm | 2000
Y-CY-JB | 4G35 qmm | 2000
Y-CY-JB | 4G50 qmm | 2000
Y-CY-JB | 4G70 qmm | 2000
Y-CY-JB | 4G95 qmm | 2000
Y-CY-JB | 4G120 qmm | 2000
TRONIC-CY (LiY-CY) | 2x1 qmm | 2000
TRONIC-CY (LiY-CY) | 3x1 qmm | 2000
TRONIC-CY (LiY-CY) | 4x1 qmm | 2000
TRONIC-CY (LiY-CY) | 5x1 qmm | 2000
TRONIC-CY (LiY-CY) | 6x1 qmm | 2000
TRONIC-CY (LiY-CY) | 7x1 qmm | 2000
TRONIC-CY (LiY-CY) | 12x1 qmm | 2000
F-CY-JZ | 41G1 qmm | 2000
TRONIC-CY (LiY-CY) | 2x1,5 qmm | 2000
TRONIC-CY (LiY-CY) | 3x1,5 qmm | 2000
TRONIC-CY (LiY-CY) | 4x1,5 qmm | 2000
TRONIC-CY (LiY-CY) | 5x1,5 qmm | 2000
TRONIC-CY (LiY-CY) | 7x1,5 qmm | 2000
TRONIC-CY (LiY-CY) | 10x1,5 qmm | 2000
TRONIC-CY (LiY-CY) | 12x1,5 qmm | 2000
F-CY-OZ (LiY-CY) | 3x0,5 qmm | 2000
F-CY-OZ (LiY-CY) | 4x0,5 qmm | 2000
F-CY-OZ (LiY-CY) | 5x0,5 qmm | 2000
F-CY-OZ (LiY-CY) | 7x0,5 qmm | 2000
F-CY-OZ (LiY-CY) | 12x0,5 qmm | 2000
F-CY-OZ (LiY-CY) | 2x0,75 qmm | 2000
F-CY-OZ (LiY-CY) | 3x0,75 qmm | 2000
F-CY-OZ (LiY-CY) | 4x0,75 qmm | 2000
F-CY-OZ (LiY-CY) | 5x0,75 qmm | 2000
F-CY-OZ (LiY-CY) | 7x0,75 qmm | 2000
F-CY-OZ (LiY-CY) | 12x0,75 qmm | 2000
F-CY-OZ (LiY-CY) | 21x0,75 qmm | 2000
PAAR-TRONIC-CY | 2x2x0,5 qmm | 2000
PAAR-TRONIC-CY | 3x2x0,5 qmm | 2000
PAAR-TRONIC-CY | 4x2x0,5 qmm | 2000
PAAR-TRONIC-CY | 6x2x0,5 qmm | 2000
PAAR-TRONIC-CY | 8x2x0,5 qmm | 2000
PAAR-TRONIC-CY | 10x2x0,5 qmm | 2000
PAAR-TRONIC-CY | 12x2x0,5 qmm | 2000
PAAR-TRONIC-CY | 16x2x0,5 qmm | 2000
PAAR-TRONIC-CY | 20x2x0,5 qmm | 2000
PAAR-TRONIC-CY | 25x2x0,5 qmm | 2000
PAAR-TRONIC-CY | 2x2x0,75 qmm | 2000
PAAR-TRONIC-CY | 3x2x0,75 qmm | 2000
PAAR-TRONIC-CY | 4x2x0,75 qmm | 2000
PAAR-TRONIC-CY | 5x2x0,75 qmm | 2000
PAAR-TRONIC-CY | 6x2x0,75 qmm | 2000
PAAR-TRONIC-CY | 8x2x0,75 qmm | 2000
PAAR-TRONIC-CY | 10x2x0,75 qmm | 2000
PAAR-TRONIC-CY | 12x2x0,75 qmm | 2000
PAAR-TRONIC-CY | 16x2x0,75 qmm | 2000
PAAR-TRONIC-CY | 20x2x0,75 qmm | 2000
PAAR-CY-OZ | 2x2x1 qmm | 2000
PAAR-CY-OZ | 3X2X1 QMM | 2000
PAAR-CY OZ | 4X2X1 QMM | 2000
PAAR-CY OZ | 5X2X1 QMM | 2000
PAAR-CY OZ | 6X2X1 QMM | 2000
PAAR-CY OZ | 8X2X1 QMM | 2000
PAAR-CY OZ | 10X2X1 QMM | 2000
PAAR -CY OZ | 12X2X1 QMM | 2000
PAAR-CY OZ | 20X2X1 QMM | 2000
PAAR-CY OZ | 2X2X1,5 QMM | 2000
PAAR-CY OZ | 3X2X1,5 QMM | 2000
PAAR-CY OZ | 4X2X1,5 QMM | 2000
PAAR-CY OZ | 5X2X1,5 QMM | 2000
PAAR-CY OZ | 6X2X1,5 QMM | 2000
PAAR-CY OZ | 8X2X1,5 QMM | 2000
PAAR-CY OZ | 12X2X1,5 QMM | 2000
PAAR-CY OZ | 16X2X1,5 QMM | 2000
PAAR-CY OZ | 20X2X1,5 QMM | 2000
PAAR-CY OZ | 25X2X1,5 QMM | 2000
PAAR-TRONIC-CY | 1x2x0,5 qmm | 2000
PAAR-TRONIC-CY | 1x2x0,75 qmm | 2000
PAAR-TRONIC-CY | 1x2x1 qmm | 2000
PAAR-TRONIC-CY | 2x2x1 qmm | 2000
PAAR-TRONIC-CY | 3x2x1 qmm | 2000
PAAR-TRONIC-CY | 4x2x1 qmm | 2000
PAAR-TRONIC-CY | 1x2x1,5 qmm | 2000
PAAR-TRONIC-CY | 2x2x1,5 qmm | 2000
TRONIC | 2X0.14 QMM | 2000
TRONIC | 3X0.14 QMM | 2000
TRONIC | 4X0.14 QMM | 2000
TRONIC | 5X0.14 QMM | 2000
TRONIC | 6X0.14 QMM | 2000
TRONIC | 7X0.14 QMM | 2000
TRONIC | 8X0.14 QMM | 2000
TRONIC | 10X0.14 QMM | 2000
TRONIC | 12X0.14 QMM | 2000
TRONIC | 14X0.14 QMM | 2000
TRONIC | 16X0,14 QMM | 2000
TRONIC | 18X0.14 QMM | 2000
TRONIC | 20X0.14 QMM | 2000
TRONIC | 21X0.14 QMM | 2000
TRONIC | 24X0.14 QMM | 2000
TRONIC | 27X0.14 QMM | 2000
TRONIC | 30X0.14 QMM | 2000
TRONIC | 32X0.14 QMM | 2000
TRONIC | 36X0.14 QMM | 2000
TRONIC | 40X0.14 QMM | 2000
TRONIC | 52X0.14 QMM | 2000
TRONIC | 61X0.14 QMM | 2000
TRONIC | 2X0.25 QMM | 2000
TRONIC | 3X0.25 QMM | 2000
TRONIC | 4X0.25 QMM | 2000
TRONIC | 5X0.25 QMM | 2000
TRONIC | 6X0.25 QMM | 2000
TRONIC | 7X0.25 QMM | 2000
TRONIC | 8X0.25 QMM | 2000
TRONIC | 10X0.25 QMM | 2000
TRONIC | 12X0.25 QMM | 2000
TRONIC | 14X0.25 QMM | 2000
TRONIC | 16X0.25 QMM | 2000
TRONIC | 18X0.25 QMM | 2000
TRONIC | 20X0.25 QMM | 2000
TRONIC | 21X0.25 QMM | 2000
TRONIC | 24X0.25 QMM | 2000
TRONIC | 27X0,25 QMM | 2000
TRONIC | 30X0.25 QMM | 2000
TRONIC | 32X0.25 QMM | 2000
TRONIC | 36X0.25 QMM | 2000
TRONIC | 40X0,25 QMM | 2000
TRONIC | 44X0.25 QMM | 2000
TRONIC | 48X0.25 QMM | 2000
TRONIC | 52X0.25 QMM | 2000
TRONIC | 61X0.25 QMM | 2000
TRONIC | 2X0.34 QMM | 2000
TRONIC | 3X0.34 QMM | 2000
TRONIC | 4X0.34 QMM | 2000
TRONIC | 5X0.34 QMM | 2000
TRONIC | 6X0.34 QMM | 2000
TRONIC | 7X0.34 QMM | 2000
TRONIC | 8X0.34 QMM | 2000
TRONIC | 10X0.34 QMM | 2000
TRONIC | 12X0.34 QMM | 2000
TRONIC | 14XO.34 QMM | 2000
TRONIC | 16X0.34 QMM | 2000
TRONIC | 18X0.34 QMM | 2000
TRONIC | 20X0.34 QMM | 2000
TRONIC | 21X0.34 QMM | 2000
TRONIC | 24X0.34 QMM | 2000
TRONIC | 27X0.34 QMM | 2000
TRONIC | 30X0.34 QMM | 2000
TRONIC | 32X0.34 QMM | 2000
TRONIC | 36X0.34 QMM | 2000
TRONIC | 40X0.34 QMM | 2000
TRONIC | 44X0.34 QMM | 2000
TRONIC | 48X0.34 QMM | 2000
TRONIC | 52X0.34 QMM | 2000
TRONIC | 61X0.34 QMM | 2000
TRONIC | 2X0,5 QMM | 2000
TRONIC | 3X0,5 QMM | 2000
TRONIC | 4X0,5 QMM | 2000
TRONIC | 5X0,5 QMM | 2000
TRONIC | 6X0,5 QMM | 2000
TRONIC | 7X0.5 QMM | 2000
TRONIC | 8X0,5 QMM | 2000
TRONIC | 10X0.5 QMM | 2000
TRONIC | 12X0.5 QMM | 2000
TRONIC | 24X0.5 QMM | 2000
TRONIC | 40X0.5 QMM | 2000
TRONIC | 25X0,34 QMM | 2000
TRONIC | 3X0.75 QMM | 2000
TRONIC | 4X0.75 QMM | 2000
TRONIC | 5X0.75 QMM | 2000
TRONIC | 7X0,75 QMM | 2000
TRONIC | 20X0,5 QMM | 2000
TRONIC | 30X0.5 QMM | 2000
TRONIC | 16X0,5QMM | 2000
TRONIC | 2X0,75QMM | 2000
TRONIC | 8X0,75 QMM | 2000
TRONIC | 12X0,75QMM | 2000
TRONIC | 2X1,0 QMM | 2000
TRONIC | 3X1,0 QMM | 2000
TRONIC | 2X1,5 QMM | 2000
TRONIC | 3X1,5 QMM | 2000
TRONIC | 37X0,34 QMM | 2000
TRONIC | 25X0,14 QMM | 2000
TRONIC | 25X0,25 QMM | 2000
UNIPUR | 3X0,75 QMM GELB | 2000
UNIPUR | 4X0,75 QMM GELB | 2000
UNIPUR | 3X1 QMM GELB | 2000
UNIPUR | 4X1 QMM GELB | 2000
UNIPUR | 5X1 QMM GELB | 2000
UNIPUR | 3X1.5 QMM GRAU | 2000
UNIPUR | 4X1.5 QMM GELB | 2000
UNIPUR | 4X1.5 QMM GRAU | 2000
UNIPUR | 5X1.5 QMM ORANGE | 2000
UNIPUR | 5X2,5 QMM GELB | 2000
UNIPUR | 7X2,5 QMM GELB | 2000
PAAR-TRONIC | 2X2X0.14 QMM | 2000
PAAR-TRONIC | 3X2X0.14 QMM | 2000
PAAR-TRONIC | 4X2X0.14 QMM | 2000
PAAR-TRONIC | 8X2X0.14 QMM | 2000
PAAR-TRONIC | 10X2X0,14 QMM | 2000
PAAR-TRONIC | 16X2X0,14 QMM | 2000
PAAR-TRONIC | 1X2X0.25 QMM | 2000
PAAR-TRONIC | 2X2X0.25 QMM | 2000
PAAR-TRONIC | 3X2X0.25 QMM | 2000
PAAR-TRONIC | 4X2X0.25 QMM | 2000
PAAR-TRONIC | 5X2X0.25 QMM | 2000
PAAR-TRONIC | 6X2X0.25 QMM | 2000
PAAR-TRONIC | 8X2X0.25 QMM | 2000
PAAR-TRONIC | 12X2X0.25 QMM | 2000
PAAR-TRONIC | 2x2x0,5 qmm | 2000
PAAR-TRONIC | 4x2x0,5 qmm | 2000
PAAR-TRONIC | 2x2x0,75 qmm | 2000
SUPER-P-TR-C-PUR | 8X2X0,75 QMM | 2000
SUPER-P-TR-C-PUR | 8X2X0,5 QMM | 2000
SUPER-PAAR-TRONIC-C-PUR | 8X2X0,25 QMM | 2000
SUPER-P-TR-C-PUR | 6X2X0,75 QMM | 2000
SUPER-P-TR-C-PUR | 6X2X0,5 QMM | 2000
SUPER-P-TR-C-PUR | 6X2X0,25 QMM | 2000
SUPER-P-TR-C-PUR | 5X2X1 QMM | 2000
SUPER-P-TR-C-PUR | 5X2X0,5 QMM | 2000
SUPER-P-TR-C-PUR | 5X2X0,25 QMM | 2000
SUPER-P-TR-C-PUR | 4X2X1 QMM | 2000
SUPER-P-TR-C-PUR | 4X2X0,75 QMM | 2000
SUPER-P-TR-C-PUR | 4X2X0,5 QMM | 2000
SUPER-P-TR-C-PUR | 4X2X0,25 QMM | 2000
SUPER-P-TR-C-PUR | 3X2X1 QMM | 2000
SUPER-P-TR-C-PUR | 3X2X0,75 QMM | 2000
SUPER-P-TR-C-PUR | 3X2X0,5 QMM | 2000
SUPER-P-TR-C-PUR | 3X2X0,25 QMM | 2000
SUPER-P-TR-C-PUR | 2X2X1 QMM | 2000
SUPER-P-TR-C-PUR | 2X2X0,75 QMM | 2000
SUPER-P-TR-C-PUR | 2X2X0,5 QMM | 2000
SUPER-P-TR-C-PUR | 2X2X0,25 QMM | 2000
SUPER-P-TR-C-PUR | 1X2X0,75 QMM | 2000
SUPER-P-TR-C-PUR | 1X2X0,5 QMM | 2000
SUPER-P-TR-C-PUR | 1X2X0,25 QMM | 2000
SUPER-P-TR-C-PUR | 14X2X0,75 QMM | 2000
SUPER-P-TR-C-PUR | 14X2X0,25 QMM | 2000
SUPER-P-TR-C-PUR | 10X2X0,5 QMM | 2000
SUPER-P-TR-C-PUR | 10X2X0,25 QMM | 2000
PAAR-TRONIC-CY | 1x2x0,34 qmm | 2000
PAAR-TRONIC-CY | 2x2x0,34 qmm | 2000
PAAR-TRONIC-CY | 3x2x0,34 qmm | 2000
PAAR-TRONIC-CY | 4x2x0,34 qmm | 2000
PAAR-TRONIC-CY | 5x2x0,34 qmm | 2000
PAAR-TRONIC-CY | 6x2x0,34 qmm | 2000
PAAR-TRONIC-CY | 10x2x0,34 qmm | 2000
PAAR-TRONIC-CY | 12x2x0,34 qmm | 2000
PAAR-TRONIC-CY | 16x2x0,34 qmm | 2000
PAAR-TRONIC-CY | 18x2x0,34 qmm | 2000
TRONIC-CY (LiY-CY) | 2x0,14 qmm | 2000
TRONIC-CY (LiY-CY) | 3x0,14 qmm | 2000
TRONIC-CY (LiY-CY) | 4x0,14 qmm | 2000
TRONIC-CY (LiY-CY) | 5x0,14 qmm | 2000
TRONIC-CY (LiY-CY) | 6x0,14 qmm | 2000
TRONIC-CY (LiY-CY) | 7x0,14 qmm | 2000
TRONIC-CY (LiY-CY) | 8x0,14 qmm | 2000
TRONIC-CY (LiY-CY) | 10x0,14 qmm | 2000
TRONIC-CY (LiY-CY) | 12x0,14 qmm | 2000
TRONIC-CY (LiY-CY) | 14x0,14 qmm | 2000
TRONIC-CY (LiY-CY) | 16x0,14 qmm | 2000
TRONIC-CY (LiY-CY) | 18x0,14 qmm | 2000
TRONIC-CY (LiY-CY) | 20x0,14 qmm | 2000
TRONIC-CY (LiY-CY) | 21x0,14 qmm | 2000
TRONIC-CY (LiY-CY) | 24x0,14 qmm | 2000
TRONIC-CY (LiY-CY) | 27x0,14 qmm | 2000
TRONIC-CY (LiY-CY) | 30x0,14 qmm | 2000
TRONIC-CY (LiY-CY) | 32x0,14 qmm | 2000
TRONIC-CY (LiY-CY) | 36x0,14 qmm | 2000
TRONIC-CY (LiY-CY) | 40x0,14 qmm | 2000
TRONIC-CY (LiY-CY) | 42x0,14 qmm | 2000
TRONIC-CY (LiY-CY) | 48x0,14 qmm | 2000
TRONIC-CY (LiY-CY) | 52x0,14 qmm | 2000
TRONIC-CY (LiY-CY) | 61x0,14 qmm | 2000
TRONIC-CY (LiY-CY) | 2x0,25 qmm | 2000
TRONIC-CY (LiY-CY) | 3x0,25 qmm | 2000
TRONIC-CY (LiY-CY) | 4x0,25 qmm | 2000
TRONIC-CY (LiY-CY) | 5x0,25 qmm | 2000
TRONIC-CY (LiY-CY) | 7x0,25 qmm | 2000
TRONIC-CY (LiY-CY) | 8x0,25 qmm | 2000
TRONIC-CY (LiY-CY) | 10x0,25 qmm | 2000
TRONIC-CY (LiY-CY) | 12x0,25 qmm | 2000
TRONIC-CY (LiY-CY) | 14x0,25 qmm | 2000
TRONIC-CY (LiY-CY) | 16x0,25 qmm | 2000
TRONIC-CY (LiY-CY) | 18x0,25 qmm | 2000
TRONIC-CY (LiY-CY) | 20x0,25 qmm | 2000
TRONIC-CY (LiY-CY) | 21x0,25 qmm | 2000
TRONIC-CY (LiY-CY) | 24x0,25 qmm | 2000
TRONIC-CY (LiY-CY) | 27x0,25 qmm | 2000
TRONIC-CY (LiY-CY) | 30x0,25 qmm | 2000
TRONIC-CY (LiY-CY) | 32x0,25 qmm | 2000
TRONIC-CY (LiY-CY) | 36x0,25 qmm | 2000
TRONIC-CY (LiY-CY) | 40x0,25 qmm | 2000
TRONIC-CY (LiY-CY) | 52x0,25 qmm | 2000
TRONIC-CY (LiY-CY) | 61x0,25 qmm | 2000
TRONIC-CY (LiY-CY) | 2x0,34 qmm | 2000
TRONIC-CY (LiY-CY) | 3x0,34 qmm | 2000
TRONIC-CY (LiY-CY) | 4x0,34 qmm | 2000
TRONIC-CY (LiY-CY) | 5x0,34 qmm | 2000
TRONIC-CY (LiY-CY) | 7x0,34 qmm | 2000
TRONIC-CY (LiY-CY) | 8x0,34 qmm | 2000
TRONIC-CY (LiY-CY) | 10x0,34 qmm | 2000
TRONIC-CY (LiY-CY) | 12x0,34 qmm | 2000
TRONIC-CY (LiY-CY) | 16x0,34 qmm | 2000
TRONIC-CY (LiY-CY) | 21x0,34 qmm | 2000
TRONIC-CY (LiY-CY) | 24x0,34 qmm | 2000
TRONIC-CY (LiY-CY) | 27x0,34 qmm | 2000
TRONIC-CY (LiY-CY) | 30x0,34 qmm | 2000
TRONIC-CY (LiY-CY) | 32x0,34 qmm | 2000
TRONIC-CY (LiY-CY) | 36x0,34 qmm | 2000
TRONIC-CY (LiY-CY) | 40x0,34 qmm | 2000
TRONIC-CY (LiY-CY) | 48x0,34 qmm | 2000
TRONIC-CY (LiY-CY) | 52x0,34 qmm | 2000
TRONIC-CY (LiY-CY) | 61x0,34 qmm | 2000
TRONIC CY (LiY-CY) | 6x0,25 qmm | 2000
TRONIC-CY (LiY-DY) | 1x0,25 qmm | 2000
TRONIC-CY (LiY-CY) | 6x0,34 qmm | 2000
TRONIC-CY (LiY-DY) | 1x0,34 qmm | 2000
TRONIC-CY (LiY-CY) | 25x0,14 qmm | 2000
TRONIC-CY (LiY-CY) | 25x0,25 qmm | 2000
TRONIC-CY (LiY-CY) | 25x0,34 qmm | 2000
RE-2Y(St)Yv Rechnerkabel | 1x2x0,5 qmm, schwarz | 2000
RE-2Y(St)Yv Rechnerkabel | 2x2x0,5 qmm, schwarz | 2000
RE-2Y(St)Yv Rechnerkabel | 4x2x0,5 qmm, schwarz | 2000
RE-2Y(St)Yv Rechnerkabel | 8x2x0,5 qmm, schwarz | 2000
RE-2Y(St)Yv Rechnerkabel | 12x2x0,5 qmm, schwarz | 2000
RE-2Y(St)Yv Rechnerkabel | 16x2x0,5 qmm, schwarz | 2000
RE-2Y(St)Yv Rechnerkabel | 24x2x0,5 qmm, schwarz | 2000
RE-2Y(St)Yv RECHNERK. | 36x2x0,5 qmm, schwarz | 2000
RE-2Y(St)Yv PIMF | 2X2X0,5 QMM | 2000
RE-2Y(St)Yv PIMF | 4X2X0,5 QMM | 2000
RE-2Y(ST)Yv PIMF | 8X2X0,5 QMM | 2000
RE-2Y(ST)Yv PIMF | 16X2X0,5 QMM | 2000
RE-2Y(ST)Yv PIMF | 24X2X0,5 QMM | 2000
RE-2Y(ST)Yv RECHNERK. | 1X2X1,3 QMM, SW | 2000
RE-2Y(ST)Yv RECHNERK. | 2X2X1,3 QMM, SW | 2000
RE-2Y(ST)Yv RECHNERK. | 4X2X1,3 QMM, SW | 2000
RE-2Y(ST)Yv RECHNERK. | 8X2X1,3 QMM, SW | 2000
RE-2Y(ST)Yv RECHNERK. | 12X2X1,3 QMM, SW | 2000
RE-2Y(ST)Yv RECHNERK. | 16X2X1,3 QMM, SW | 2000
RE-2Y(ST)Yv RECHNERK. | 24X2X1,3 QMM, SW | 2000
RE-2Y(ST)Yv RECHNERK. | 1X3X1,3 QMM, SW | 2000
RE-2Y(ST)Yv PIMF | 2X2X1,3 QMM | 2000
RE-2Y(ST)Yv PIMF | 4X2X1,3 QMM | 2000
RE-2Y(ST)Yv PIMF | 8X2X1,3 QMM | 2000
RE-2Y(ST)Yv PIMF | 12X2X1,3 QMM | 2000
RE-2Y(ST)Yv PIMF | 24X2X1,3 QMM | 2000
RD-Y(St)Y | 2x2x0,5 qmm, grau | 2000
RD-Y(St)Y | 4x2x0,5 qmm, grau | 2000
RD-Y(St)Y | 8x2x0,5 qmm, grau | 2000
RD-Y(St)Y | 12x2x0,5 qmm, grau | 2000
RD-Y(St)Y | 16x2x0,5 qmm, grau | 2000
RD-Y(St)Y | 24x2x0,5 qmm, grau | 2000
RD-Y(St)Y | 32x2x0,5 qmm, grau | 2000
RE-2Y(ST)Yv RECHNERK. | 1X2X0,75 QMM, SCHWARZ | 2000
RE-2Y(ST)Yv RECHNERK. | 2X2X0,75 QMM, SCHWARZ | 2000
RE-2Y(ST)Yv RECHNERK. | 4X2X0,75 QMM, SCHWARZ | 2000
RE-2Y(ST)Yv RECHNERK. | 8X2X0,75 QMM, SCHWARZ | 2000
RE-2Y(ST)Yv RECHNERK. | 10X2X0,75 QMM, SCHWARZ | 2000
RE-2Y(ST)Yv RECHNERK. | 12X2X0,75 QMM, SCHWARZ | 2000
RE-2Y(ST)Yv RECHNERK. | 16X2X0,75 QMM, SCHWARZ | 2000
RE-2Y(ST)Yv RECHNERK. | 20X2X0,75 QMM, SCHWARZ | 2000
RE-2Y(ST)Yv RECHNERK. | 24X2X0,75 QMM, SCHWARZ | 2000
RD-Y(St)Yv | 2x2x0,5 qmm | 2000
RD-Y(St)Yv | 4x2x0,5 qmm | 2000
RD-Y(St)Yv | 8x2x0,5 qmm | 2000
RD-Y(St)Yv | 12x2x0,5 qmm | 2000
RD-Y(St)Yv | 16x2x0,5 qmm | 2000
RD-Y(St)Yv | 24x2x0,5 qmm | 2000
RD-Y(St)Yv | 32x2x0,5 qmm | 2000
RD-Y(St)Yv | 48x2x0,5 qmm | 2000
RE-2Y(ST)Yv RECHNERK. | 1X2X0,75 QMM, BLAU | 2000
RE-2Y(ST)Yv RECHNERK. | 2X2X0,75 QMM, BLAU | 2000
RE-2Y(ST)Yv RECHNERK. | 4X2X0,75 QMM, BLAU | 2000
RE-2Y(ST)Yv RECHNERK. | 8X2X0,75 QMM, BLAU | 2000
RE-2Y(ST)Yv RECHNERK. | 12X2X0,75 QMM, BLAU | 2000
RE-2Y(ST)Yv RECHNERK. | 16X2X0,75 QMM, BLAU | 2000
RE-2Y(ST)Yv RECHNERK. | 24X2X0,75 QMM, BLAU | 2000
RD-Y(St)YY | 2x2x0,5 qmm | 2000
RD-Y(St)Y | 2x2x0,5 qmm, blau | 2000
RD-Y(St)Y | 4x2x0,5 qmm, blau | 2000
RD-Y(St)Y | 8x2x0,5 qmm, blau | 2000
RD-Y(St)Y | 16x2x0,5 qmm, blau | 2000
RD-H(ST)H Bd | 2x2x0,5 qmm | 2000
RD-H(ST)H Bd | 4x2x0,5 qmm | 2000
RD-H(ST)H Bd | 8x2x0,5 qmm | 2000
RD-H(ST)H Bd | 12x2x0,5 qmm | 2000
RE-2Y(ST)Yv RECHNERK. | 6X2X1,3 QMM, SW | 2000
RE-2Y(ST)Yv RECHNERK. | 1X2X0,5QMM, BLAU | 2000
RE-2Y(ST)Yv RECHNERK. | 2X2X0,5QMM, BLAU | 2000
RE-2Y(ST)Yv RECHNERK. | 4X2X0,5 QMM, BLAU | 2000
RE-2Y(ST)Yv RECHNERK. | 8X2X0,5 QMM, BLAU | 2000
RE-2Y(ST)Yv RECHNERK. | 12X2X0,5 QMM, BLAU | 2000
RE-2Y(ST)Yv RECHNERK. | 16X2X0,5 QMM, BLAU | 2000
RE-2Y(ST)Yv RECHNERK. | 24X2X0,5 QMM, BLAU | 2000
RE-2Y(ST)Yv RECHNERK. | 1X2X1,3 QMM, BLAU | 2000
RE-2Y(ST)Yv RECHNERK. | 2X2X1,3 QMM, BLAU | 2000
RE-2Y(ST)Yv RECHNERK. | 4X2X1,3 QMM, BLAU | 2000
RE-2Y(ST)Yv RECHNERK. | 8X2X1,3 QMM, BLAU | 2000
RE-2Y(ST)Yv RECHNERK. | 12X2X1,3 QMM, BLAU | 2000
RE-2Y(ST)Yv RECHNERK. | 16X2X1,3 QMM, BLAU | 2000
RE-2Y(ST)Yv RECHNERK. | 24X2X1,3 QMM, BLAU | 2000
RE-2Y(ST)Yv RECHNERK. | 1X3X1,3 QMM, BLAU | 2000
PAAR-TRONIC-CY | 2x2x0,14 qmm | 2000
PAAR-TRONIC-CY | 3x2x0,14 qmm | 2000
PAAR-TRONIC-CY | 4x2x0,14 qmm | 2000
PAAR-TRONIC-CY | 5x2x0,14 qmm | 2000
PAAR-TRONIC-CY | 6x2x0,14 qmm | 2000
PAAR-TRONIC-CY | 7x2x0,14 qmm | 2000
PAAR-TRONIC-CY | 8x2x0,14 qmm | 2000
PAAR-TRONIC-CY | 10x2x0,14 qmm | 2000
PAAR-TRONIC-CY | 12x2x0,14 qmm | 2000
PAAR-TRONIC-CY | 14x2x0,14 qmm | 2000
PAAR-TRONIC-CY | 16x2x0,14 qmm | 2000
PAAR-TRONIC-CY | 18x2x0,14 qmm | 2000
PAAR-TRONIC-CY | 20x2x0,14 qmm | 2000
PAAR-TRONIC-CY | 25x2x0,14 qmm | 2000
PAAR-TRONIC-CY | 2x2x0,25 qmm | 2000
PAAR-TRONIC-CY | 3x2x0,25 qmm | 2000
PAAR-TRONIC-CY | 4x2x0,25 qmm | 2000
PAAR-TRONIC-CY | 5x2x0,25 qmm | 2000
PAAR-TRONIC-CY | 6x2x0,25 qmm | 2000
PAAR-TRONIC-CY | 7x2x0,25 qmm | 2000
PAAR-TRONIC-CY | 8x2x0,25 qmm | 2000
PAAR-TRONIC-CY | 10x2x0,25 qmm | 2000
PAAR-TRONIC-CY | 12x2x0,25 qmm | 2000
PAAR-TRONIC-CY | 16x2x0,25 qmm | 2000
PAAR-TRONIC-CY | 18x2x0,25 qmm | 2000
PAAR-TRONIC-CY | 20x2x0,25 qmm | 2000
PAAR-TRONIC-CY | 25x2x0,25 qmm | 2000
PA.TR.CY-CY | 2X2X0.14 QMM | 2000
PA.TR.CY-CY | 3X2X0.14 QMM | 2000
PA.TR.CY-CY | 4X2X0.14 QMM | 2000
PA.TR.CY-CY | 5X2X0.14 QMM | 2000
PA.TR.CY-CY | 10X2X0.14 QMM | 2000
PA.TR.CY-CY | 12X2X0.14 QMM | 2000
PA.TR.CY-CY | 2X2X0.25 QMM | 2000
PA.TR.CY-CY | 3X2X0.25 QMM | 2000
PA.TR.CY-CY | 4X2X0.25 QMM | 2000
PA.TR.CY-CY | 5X2X0.25 QMM | 2000
PA.TR.CY-CY | 8X2X0.25 QMM | 2000
PA.TR.CY-CY | 10X2X0.25 QMM | 2000
PA.TR.CY-CY | 12X2X0.25 QMM | 2000
PA.TR.CY-CY | 16X2X0.25 QMM | 2000
PA.TR.CY-CY | 2X2X0,34 QMM | 2000
PA.TR.CY-CY | 4X2X0,34 QMM | 2000
PA.TR.CY-CY | 2X2X0,50 QMM | 2000
PA.TR.CY-CY | 3X2X0,50 QMM | 2000
PA.TR.CY-CY | 4X2X0,50 QMM | 2000
PA.TR.CY-CY | 6X2X0,50 QMM | 2000
PA.TR.CY-CY | 8X2X0,50 QMM | 2000
PAAR-TRONIC-Li-2YCY | 2x2x0,22 qmm, grau | 2000
PAAR-TRONIC-Li-2YCY | 3x2x0,22 qmm, grau | 2000
PAAR-TRONIC-Li-2YCY | 4x2x0,22 qmm, grau | 2000
PAAR-TRONIC-Li-2YCY | 10x2x0,22 qmm, grau | 2000
PAAR-TRONIC-Li-2YCY | 2x2x0,34 qmm, grau | 2000
PAAR-TRONIC-Li-2YCY | 3x2x0,34 qmm, grau | 2000
PAAR-TRONIC-Li-2YCY | 4x2x0,34 qmm, grau | 2000
PAAR-TRONIC-Li-2YCY | 10x2x0,34 qmm, grau | 2000
PAAR-TRONIC-Li-2YCY | 2x2x0,5 qmm, grau | 2000
PAAR-TRONIC-Li-2YCY | 3x2x0,5 qmm, grau | 2000
PAAR-TRONIC-Li-2YCY | 4x2x0,5 qmm, grau | 2000
PAAR-TRONIC-Li-2YCY | 8x2x0,5 qmm, grau | 2000
PAAR-TRONIC-Li-2YCY | 10x2x0,5 qmm, grau | 2000
PAAR-TRONIC-Li-2YCYv | 2x2x0,22 qmm, schwarz | 2000
PAAR-TRONIC-Li-2YCYv | 4x2x0,22 qmm, schwarz | 2000
PAAR-TRONIC-Li-2YCYv | 2x2x0,34 qmm, schwarz | 2000
PAAR-TRONIC-Li-2YCYv | 3x2x0,34 qmm, schwarz | 2000
PAAR-TRONIC-Li-2YCYv | 4x2x0,34 qmm, schwarz | 2000
PAAR-TRONIC-Li-2YCYv | 2x2x0,5 qmm, schwarz | 2000
PAAR-TRONIC-Li-2YCYv | 3x2x0,5 qmm, schwarz | 2000
PAAR-TRONIC-Li-2YCYv | 4x2x0,5 qmm, schwarz | 2000
PAAR-TRONIC-Li-2YCYv | 8x2x0,5 qmm, schwarz | 2000
PAAR-TRONIC-Li-2YCYv | 10x2x0,5 qmm, schwarz | 2000
F-C-PUR™-OZ grau | 2x0,5 qmm | 2000
F-C-PUR™-JZ grau | 3G0,5 qmm | 2000
F-C-PUR™-JZ grau | 4G0,5 qmm | 2000
F-C-PUR™-JZ grau | 5G0,5 qmm | 2000
F-C-PUR™-JZ grau | 7G0,5 qmm | 2000
F-C-PUR™-JZ grau | 12G0,5 qmm | 2000
F-C-PUR™-JZ grau | 18G0,5 qmm | 2000
F-C-PUR™-OZ grau | 2x0,75 qmm | 2000
F-C-PUR™-JZ grau | 3G0,75 qmm | 2000
F-C-PUR™-JZ grau | 4G0,75 qmm | 2000
F-C-PUR™-JZ grau | 5G0,75 qmm | 2000
F-C-PUR™-JZ grau | 7G0,75 qmm | 2000
F-C-PUR™-JZ grau | 10G0,75 qmm | 2000
F-C-PUR™-JZ grau | 12G0,75 qmm | 2000
F-C-PUR™-JZ grau | 18G0,75 qmm | 2000
F-C-PUR™-JZ grau | 25G0,75 qmm | 2000
F-C-PUR™-OZ grau | 2x1 qmm | 2000
F-C-PUR™-JZ grau | 3G1 qmm | 2000
F-C-PUR™-JZ grau | 4G1 qmm | 2000
F-C-PUR™-JZ grau | 5G1 qmm | 2000
F-C-PUR™-JZ grau | 7G1 qmm | 2000
F-C-PUR™-JZ grau | 12G1 qmm | 2000
F-C-PUR™-JZ grau | 18G1 qmm | 2000
F-C-PUR™-JZ grau | 25G1 qmm | 2000
F-C-PUR™-OZ grau | 2x1,5 qmm | 2000
F-C-PUR™-JZ grau | 3G1,5 qmm | 2000
F-C-PUR™-JZ grau | 4G1,5 qmm | 2000
F-C-PUR™-JZ grau | 5G1,5 qmm | 2000
F-C-PUR™-JZ grau | 7G1,5 qmm | 2000
F-C-PUR™-JZ grau | 12G1,5 qmm | 2000
F-C-PUR™-JZ grau | 18G1,5 qmm | 2000
F-C-PUR™-JZ grau | 25G1,5 qmm | 2000
F-C-PUR™-JZ grau | 3G2,5 qmm | 2000
F-C-PUR™-JZ grau | 4G2,5 qmm | 2000
F-C-PUR™-JZ grau | 5G2,5 qmm | 2000
F-C-PUR™-JZ grau | 7G2,5 qmm | 2000
F-C-PUR™-JZ grau | 4G4 qmm | 2000
F-C-PUR™-JZ grau | 4G6 qmm | 2000
F-C-PUR™-JZ grau | 5G6 qmm | 2000
LIY-TPC-Y | 2X2X0.5 | 2000
LIY-TPC-Y | 2X2X1 | 2000
Y™-C-PUR™-JZ grau | 4G1 qmm | 2000
Y™-C-PUR™-JZ GRAU | 3 X 4 QMM | 2000
RE-2Y(St)Yv PiMF | 2x2x0,5 qmm, blau | 2000
RE-2Y(St)Yv PiMF | 6x2x0,5 qmm, blau | 2000
RE-2Y(St)Yv PiMF | 2x2x1,3 qmm, blau | 2000
RE-2Y(St)Yv PiMF | 6x2x1,3 qmm, blau | 2000
RE-2Y(St)Yv PiMF | 12x2x1,3 qmm, blau | 2000
MULTIFLEX 512-PUR UL/CSA | 2x0,5 qmm | 2000
MULTIFLEX 512-PUR UL/CSA | 5G0,5 qmm | 2000
MULTIFLEX 512-PUR UL/CSA | 7G0,5 qmm | 2000
MULTIFLEX 512-PUR UL/CSA | 2x0,75 qmm | 2000
MULTIFLEX 512-PUR UL/CSA | 3G0,75 qmm | 2000
MULTIFLEX 512-PUR UL/CSA | 4G0,75 qmm | 2000
MULTIFLEX 512-PUR UL/CSA | 12G0,75 qmm | 2000
MULTIFLEX 512-PUR UL/CSA | 3G1 qmm | 2000
MULTIFLEX 512-PUR UL/CSA | 4G1 qmm | 2000
MULTIFLEX 512-PUR UL/CSA | 5G1 qmm | 2000
MULTIFLEX 512-PUR UL/CSA | 7G1 qmm | 2000
MULTIFLEX 512-PUR UL/CSA | 12G1 qmm | 2000
MULTIFLEX 512-PUR UL/CSA | 18G1 qmm | 2000
MULTIFLEX 512-PUR UL/CSA | 25G1 qmm | 2000
MULTIFLEX 512-PUR UL/CSA | 3G1,5 qmm | 2000
MULTIFLEX 512-PUR UL/CSA | 4G1,5 qmm | 2000
MULTIFLEX 512-PUR UL/CSA | 5G1,5 qmm | 2000
MULTIFLEX 512-PUR UL/CSA | 7G1,5 qmm | 2000
MULTIFLEX 512-PUR UL/CSA | 12G1,5 qmm | 2000
MULTIFLEX 512-PUR UL/CSA | 18G1,5 qmm | 2000
MULTIFLEX 512-PUR UL/CSA | 25G1,5 qmm | 2000
MULTIFLEX 512-PUR UL/CSA | 3G2,5 qmm | 2000
MULTIFLEX 512-PUR UL/CSA | 4G2,5 qmm | 2000
MULTIFLEX 512-PUR UL/CSA | 25G2,5 qmm | 2000
MULTIFLEX 512-PUR UL/CSA | 4G4 qmm | 2000
MULTIFLEX 512-PUR UL/CSA | 5G4 qmm | 2000
MULTIFLEX 512-PUR UL/CSA | 4G6 qmm | 2000
MULTIFLEX 512-C-PUR UL/CSA | 3G0,75 qmm | 2000
MULTIFLEX 512-C-PUR UL/CSA | 5G0,75 qmm | 2000
MULTIFLEX 512-C-PUR UL/CSA | 3G1 qmm | 2000
MULTIFLEX 512-C-PUR UL/CSA | 3G1,5 qmm | 2000
MULTIFLEX 512-C-PUR UL/CSA | 4G1,5 qmm | 2000
MULTIFLEX 512-C-PUR UL/CSA | 4G4qmm | 2000
MULTIFLEX 512-C-PUR UL/CSA | 5G4qmm | 2000
MULTIFLEX 512-C-PUR UL/CSA | 4G6qmm | 2000
PUR-ORANGE-OZ | 2x0,75 qmm | 2000
PUR-ORANGE-JZ | 3G0,75 qmm | 2000
PUR-ORANGE-JZ | 4G0,75 qmm | 2000
PUR-ORANGE-JZ | 5G0,75 qmm | 2000
PUR-ORANGE-JZ | 7G0,75 qmm | 2000
PUR-ORANGE-OZ | 2x1 qmm | 2000
PUR-ORANGE-JZ | 3G1 qmm | 2000
PUR-ORANGE-JZ | 4G1 qmm | 2000
PUR-ORANGE-JZ | 5G1 qmm | 2000
PUR-ORANGE-JZ | 3G1,5 qmm | 2000
PUR-ORANGE-JZ | 4G1,5 qmm | 2000
PUR-ORANGE-JZ | 5G1,5 qmm | 2000
PUR-ORANGE-JZ | 7G1,5 qmm | 2000
PUR-ORANGE-JZ | 3G2,5 qmm | 2000
PUR-ORANGE-JZ | 4G2,5 qmm | 2000
PUR-ORANGE-JZ | 5G2,5 qmm | 2000
PUR-ORANGE-JZ | 7G2,5 qmm | 2000
PUR-ORANGE-JZ | 4G6 qmm | 2000
PUR-ORANGE-JZ | 5G6 qmm | 2000
H05 BQ-F (NGMH11Y™) | 3G0,75 qmm | 2000
H05 BQ-F (NGMH11Y™) | 4G0,75 qmm | 2000
H05 BQ-F (NGMH11Y™) | 5G0,75 qmm | 2000
H05 BQ-F (NGMH11Y™) | 2x1 qmm | 2000
H05 BQ-F (NGMH11Y™) | 3G1 qmm | 2000
H05 BQ-F (NGMH11Y™) | 4G1 qmm | 2000
H05 BQ-F (NGMH11Y™) | 5G1 qmm | 2000
H07 BQ-F (NGMH11Y™) | 2x1,5 qmm | 2000
H07 BQ-F (NGMH11Y™) | 3G1,5 qmm | 2000
H07 BQ-F (NGMH11Y™) | 5G1,5 qmm | 2000
H07 BQ-F (NGMH11Y™) | 7G1,5 qmm | 2000
H07 BQ-F (NGMH11Y™) | 12G1,5 qmm | 2000
H07 BQ-F (NGMH11Y™) | 2x2,5 qmm | 2000
H07 BQ-F (NGMH11Y™) | 3G2,5 qmm | 2000
H07 BQ-F (NGMH11Y™) | 4G2,5 qmm | 2000
H07 BQ-F (NGMH11Y™) | 5G2,5 qmm | 2000
H07 BQ-F (NGMH11Y™) | 4G4 qmm | 2000
H07 BQ-F (NGMH11Y™) | 4G6 qmm | 2000
H07 BQ-F (NGMH11Y™) | 5G4 qmm | 415
H07 BQ-F (NGMH11Y™) | 5G6 qmm | 586
H07 BQ-F (NGMH11Y™) | 5G10 qmm | 968
H07 BQ-F (NGMH11Y™) | 5G16 qmm | 1475
TOPFLEX-EMV-2YSLCY-J | 4G1.5 QMM 0.6/1KV | 161
TOPFLEX-EMV-2YSLCY-J | 4G2.5 QMM 0.6/1KV | 241.1
TOPFLEX-EMV-2YSLCY-J | 4G4 QMM 0.6/1KV | 377.1
TOPFLEX-EMV-2YSLCY-J | 4G6 QMM 0.6/1KV | 458.6
TOPFLEX-EMV-2YSLCY-J | 4G10 QMM 0.6/1KV | 715
TOPFLEX-EMV-2YSLCY-J | 4G16 QMM 0.6/1KV | 1109.8
TOPFLEX-EMV-2YSLCY-J | 4G25 QMM 0.6/1KV | 1540.4
TOPFLEX-EMV-2YSLCY-J | 4G35 QMM 0.6/1KV | 1956.9
TOPFLEX-EMV-2YSLCY-J | 4G50 QMM 0.6/1KV | 2750.1
TOPFLEX-EMV-2YSLCY-J | 4G70 QMM 0.6/1KV | 3740
TOPFLEX-EMV-2YSLCY-J | 4G95 QMM 0.6/1KV | 4911.9
TOPFLEX-EMV-2YSLCY-J | 4G120 QMM 0.6/1KV | 6142.4
TOPFLEX-EMV-2YSLCY-J | 4G150 QMM 0.6/1KV | 7959.4
TOPFLEX-EMV-2YSLCY-J | 4G185 QMM 0.6/1KV | 9593.5
PUR™-OZ grau | 2X0,5 QMM | 33.8
PUR™-JZ grau | 3G0,5 qmm | 40.4
PUR™-JZ grau | 4G0,5 qmm | 50.9
PUR™-JZ grau | 5G0,5 qmm | 61.6
PUR™-JZ grau | 7G0,5 qmm | 83.3
PUR™-JZ grau | 12G0,5 qmm | 132.5
PUR™-JZ grau | 14G0,5 qmm | 170
PUR™-JZ grau | 18G0,5 qmm | 188.8
PUR™-JZ grau | 25G0,5 qmm | 267.1
PUR™-OZ grau | 2x0,75 qmm | 43.5
PUR™-JZ grau | 3G0,75 qmm | 50.6
PUR™-JZ grau | 4G0,75 qmm | 64.7
PUR™-JZ grau | 5G0,75 qmm | 77.8
PUR™-JZ grau | 7G0,75 qmm | 106.3
PUR™-JZ grau | 12G0,75 qmm | 161.9
PUR™-JZ grau | 18G0,75 qmm | 236.6
PUR™-JZ grau | 25G0,75 qmm | 369.6
PUR™-JZ grau | 34G0,75 qmm | 481.2
PUR™-OZ grau | 2x1 qmm | 50.1
PUR™-JZ grau | 3G1 qmm | 61.5
PUR™-JZ grau | 4G1 qmm | 77.1
PUR™-JZ grau | 5G1 qmm | 90.8
PUR™-JZ grau | 7G1 qmm | 122.8
PUR™-JZ grau | 12G1 qmm | 198
PUR™-JZ grau | 18G1 qmm | 331.3
PUR™-JZ grau | 25G1 qmm | 438.9
PUR™-JZ grau | 34G1 qmm | 572.9
PUR™-JZ grau | 42G1 qmm | 680.1
PUR™-JZ grau | 50G1 qmm | 833
PUR™-OZ grau | 2x1,5 qmm | 62.8
PUR™-JZ grau | 3G1,5 qmm | 79.5
PUR™-JZ grau | 4G1,5 qmm | 98.8
PUR™-JZ grau | 5G1,5 qmm | 121.3
PUR™-JZ grau | 7G1,5 qmm | 166
PUR™-JZ grau | 12G1,5 qmm | 261.8
PUR™-JZ grau | 18G1,5 qmm | 417.9
PUR™-JZ grau | 25G1,5 qmm | 577
PUR™-JZ grau | 34G1,5 qmm | 783.8
PUR™-JZ grau | 50G1,5 qmm | 1189
PUR™-JZ grau | 3G2,5 qmm | 123.9
PUR™-JZ grau | 4G2,5 qmm | 157.6
PUR™-JZ grau | 5G2,5 qmm | 199.8
PUR™-JZ grau | 7G2,5 qmm | 276.4
PUR™-JZ grau | 12G2,5 qmm | 474.8
PUR™-JZ grau | 18G2,5 qmm | 672.2
PUR™-JZ grau | 25G2,5 qmm | 1031.9
PUR™-JZ grau | 3G4 qmm | 196.9
PUR™-JZ grau | 4G4 qmm | 252.5
PUR™-JZ grau | 5G4 qmm | 310.1
PUR™-JZ grau | 7G4 qmm | 442.1
PUR™-JZ grau | 4G6 qmm | 386.4
PUR™-JZ grau | 5G6 qmm | 463.9
PUR™-JZ grau | 7G6 qmm | 606.8
PUR™-JZ grau | 5G10 qmm | 745.4
PUR™-JZ grau | 7G10 qmm | 1002.2
PUR™-JZ grau | 4G16 qmm | 896.6
PUR™-JZ grau | 5G16 qmm | 1126.6
PUR™-JZ grau | 4G25 qmm | 1562.4
PUR™-JZ grau | 4G35 qmm | 1993.9
PUR™-JZ grau | 4G50 qmm | 2968.9
PUR™-JZ grau | 4G70 qmm | 3899.1
PUR™-JZ grau | 4G95 qmm | 5447.1
PUR-GELB-OB | 2x0,75 qmm | 55.7
PUR-GELB-JB | 3G0,75 qmm | 67.9
PUR-GELB-OB | 2x1 qmm | 69.3
PUR-GELB-JB | 3G1 qmm | 89.7
PUR-GELB-OB | 2x1,5 qmm | 88
PUR-GELB-JB | 3G1,5 qmm | 104.7
PUR-GELB-JB | 4G1,5 qmm | 135.6
PUR-GELB-JB | 5G1,5 qmm | 158.2
PUR-GELB-JZ | 7G1,5 qmm | 215.4
PUR-GELB-OB | 2x2,5 qmm | 133.8
PUR-GELB-JB | 3G2,5 qmm | 158.8
PUR-GELB-JB | 4G2,5 qmm | 210.4
PUR-GELB-JB | 5G2,5 qmm | 249.2
PUR-GELB-JZ | 4G1,5 qmm | 135.1
TF-EMV-UV-2YSLCYK-J | 4G1.5 QMM 0.6/1KV | 172.3
TF-EMV-UV-2YSLCYK-J | 4G2.5 QMM 0.6/1KV | 259.7
TF-EMV-UV-2YSLCYK-J | 4G4 QMM 0.6/1KV | 368
TF-EMV-UV-2YSLCYK-J | 4G6 QMM 0.6/1KV | 457.2
TF-EMV-UV-2YSLCYK-J | 4G10 QMM 0.6/1KV | 743.4
TF-EMV-UV-2YSLCYK-J | 4G16 QMM 0.6/1KV | 1147.7
TF-EMV-UV-2YSLCYK-J | 4G25 QMM 0.6/1KV | 1596.5
TF-EMV-UV-2YSLCYK-J | 4G35 QMM 0.6/1KV | 2018.5
TF-EMV-UV-2YSLCYK-J | 4G50 QMM 0.6/1KV | 2890.9
TF-EMV-UV-2YSLCYK-J | 4G70 QMM 0.6/1KV | 3839.3
TF-EMV-UV-2YSLCYK-J | 4G95 QMM 0.6/1KV | 5016.8
TF-EMV-UV-2YSLCYK-J | 4G120 QMM 0.6/1KV | 6285.5
TF-EMV-UV-2YSLCYK-J | 4G150 QMM 0.6/1KV | 8298.4
TF-EMV-UV-2YSLCYK-J | 4G185 QMM 0.6/1KV | 9776.6
PUR-ORANGE-OB | 2x0,75 qmm | 55.7
PUR-ORANGE-JB | 3G0,75 qmm | 67.9
PUR-ORANGE-JB | 4G0,75 qmm | 83.2
PUR-ORANGE-JB | 5G0,75 qmm | 99.5
PUR-ORANGE-JB | 3G1 qmm | 89.7
PUR-ORANGE-OB | 2x1,5 qmm | 86.3
PUR-ORANGE-JB | 4G1,5 qmm | 135.6
PUR-ORANGE-JB | 5G1,5 qmm | 158.2
PUR-ORANGE-OB | 2x2,5 qmm | 137
PUR-ORANGE-JB | 3G2,5 qmm | 158.8
PUR-ORANGE-JB | 4G2,5 qmm | 210.4
PUR-ORANGE-JB | 5G2,5 qmm | 249.2
PUR-ORANGE-JB | 4G4 qmm | 310.8
H05SS-F | 3G0,75 QMM | 1000
H05SS-F | 3G1 QMM | 1000
H05SS-F | 4G1 QMM | 1000
H05SS-F | 3G1,5 QMM | 1000
PUR-C-PUR Cu-geschirmt | 2x0,75 qmm | 1000
PUR-C-PUR Cu-geschirmt | 3G0,75 qmm | 1000
PUR-C-PUR Cu-geschirmt | 4G0,75 qmm | 1000
PUR-C-PUR Cu-geschirmt | 6G0,75 qmm | 1000
TOPFLEX-EMV-3PLUS 2YSLCY-J | 3X1,5+3G0,25 QMM | 1000
TOPFLEX-EMV-3PLUS 2YSLCY-J | 3X2,5+3G0,5 QMM | 1000
TOPFLEX-EMV-3PLUS 2YSLCY-J | 3X4+3G0.75 QMM | 1000
TOPFLEX-EMV-3PLUS 2YSLCY-J | 3X6+3G1 QMM | 435.8
TOPFLEX-EMV-3PLUS 2YSLCY-J | 3X10+3G1,5 QMM | 631.1
TOPFLEX-EMV-3PLUS 2YSLCY-J | 3X16+3G2,5 QMM | 920.2
TOPFLEX-EMV-3PLUS 2YSLCY-J | 3X25+3G4 QMM | 1336.4
TOPFLEX-EMV-3PLUS 2YSLCY-J | 3X35+3G6 QMM | 1743
TOPFLEX-EMV-3PLUS 2YSLCY-J | 3X50+3G10 QMM | 2450.4
TOPFLEX-EMV-3PLUS 2YSLCY-J | 3X70+3G10 QMM | 3217.4
TOPFLEX-EMV-3PLUS 2YSLCY-J | 3X95+3G16 QMM | 4123.9
TOPFLEX-EMV-3PLUS 2YSLCY-J | 3X120+3G16 QMM | 5229.8
TOPFLEX-EMV-3PLUS 2YSLCY-J | 3X150+3G25 QMM | 6473.4
TOPFLEX-EMV-3PLUS 2YSLCY-J | 3X185+3G35 QMM | 7927.7
TF-EMV-3PLUS 2YSLCY-J | 3X240+3G42,5 QMM | 10489.4
PUR™-JZ-HF-YCP | 3G0,5 qmm | 81.5
PUR™-JZ-HF-YCP | 4G0,5 qmm | 93.6
PUR™-JZ-HF-YCP | 5G0,5 qmm | 109.3
PUR™-JZ-HF-YCP | 7G0,5 qmm | 137.1
PUR™-JZ-HF-YCP | 12G0,5 qmm | 210.1
PUR™-JZ-HF-YCP | 18G0,5 qmm | 315.6
PUR™-JZ-HF-YCP | 3G0,75 qmm | 95.4
PUR™-JZ-HF-YCP | 4G0,75 qmm | 115.1
PUR™-JZ-HF-YCP | 5G0,75 qmm | 132.2
PUR™-JZ-HF-YCP | 7G0,75 qmm | 180.8
PUR™-JZ-HF-YCP | 12G0,75 qmm | 277.5
PUR™-JZ-HF-YCP | 18G0,75 qmm | 417.2
PUR™-JZ-HF-YCP | 25G0,75 qmm | 559
PUR™-OZ-HF-YCP | 2x1 qmm | 107
PUR™-JZ-HF-YCP | 3G1 qmm | 137.7
PUR™-JZ-HF-YCP | 4G1 qmm | 139.3
PUR™-JZ-HF-YCP | 5G1 qmm | 171.5
PUR™-JZ-HF-YCP | 7G1 qmm | 223.8
PUR™-JZ-HF-YCP | 10G1 qmm | 345.8
PUR™-JZ-HF-YCP | 12G1 qmm | 381.7
PUR™-JZ-HF-YCP | 18G1 qmm | 497.3
PUR™-JZ-HF-YCP | 25G1 qmm | 728.1
PUR™-OZ-HF-YCP | 2x1,5 qmm | 123.7
PUR™-JZ-HF-YCP | 3G1,5 qmm | 143.1
PUR™-JZ-HF-YCP | 4G1,5 qmm | 182.2
PUR™-JZ-HF-YCP | 5G1,5 qmm | 215.1
PUR™-JZ-HF-YCP | 7G1,5 qmm | 299.1
PUR™-JZ-HF-YCP | 12G1,5 qmm | 469.1
PUR™-JZ-HF-YCP | 18G1,5 qmm | 649.1
PUR™-JZ-HF-YCP | 25G1,5 qmm | 916.4
PUR™-JZ-HF-YCP | 3G2,5 qmm | 224.8
PUR™-JZ-HF-YCP | 4G2,5 qmm | 285.5
PUR™-JZ-HF-YCP | 5G2,5 qmm | 316.4
PUR™-JZ-HF-YCP | 12G2,5 qmm | 688.8
PUR™-JZ-HF-YCP | 3G4 qmm | 329.6
PUR™-JZ-HF-YCP | 5G4 qmm | 502.6
PUR™-JZ-HF-YCP | 7G4 qmm | 688.5
PUR™-JZ-HF-YCP | 4G6 qmm | 572.3
PUR™-JZ-HF-YCP | 5G6 qmm | 708.1
PUR™-JZ-HF-YCP | 7G6 qmm | 1063.4
PUR™-JZ-HF-YCP | 4G10 qmm | 940.2
PUR™-JZ-HF-YCP | 4G16 qmm | 1368.6
MULTIFLEX 512-PUR | 2X0,5 QMM | 39.4
MULTIFLEX 512-PUR | 3X0,5 QMM | 45.3
MULTIFLEX 512-PUR | 4X0,5 QMM | 55.4
MULTIFLEX 512-PUR | 5X0,5 QMM | 65.7
MULTIFLEX 512-PUR | 7X0,5 QMM | 89.8
MULTIFLEX 512-PUR | 12X0,5 QMM | 132.4
MULTIFLEX 512-PUR | 18X0,5 QMM | 188.3
MULTIFLEX 512-PUR | 25X0,5 QMM | 273.6
MULTIFLEX 512-PUR | 30X0,5 QMM | 288
MULTIFLEX 512-PUR | 2X0,75 QMM | 51.1
MULTIFLEX 512-PUR | 3X0,75 QMM | 58.9
MULTIFLEX 512-PUR | 4X0,75 QMM | 69.7
MULTIFLEX 512-PUR | 5X0,75 QMM | 87.7
MULTIFLEX 512-PUR | 7X0,75 QMM | 118.9
MULTIFLEX 512-PUR | 12X0,75 QMM | 177
MULTIFLEX 512-PUR | 18X0,75 QMM | 255
MULTIFLEX 512-PUR | 25X0,75 QMM | 363.9
MULTIFLEX 512-PUR | 36X0,75 QMM | 510.9
MULTIFLEX 512-PUR | 2X1 QMM | 61.2
MULTIFLEX 512-PUR | 3X1 QMM | 76.1
MULTIFLEX 512-PUR | 4X1 QMM | 90.1
MULTIFLEX 512-PUR | 5X1 QMM | 107.4
MULTIFLEX 512-PUR | 7X1 QMM | 149.7
MULTIFLEX 512-PUR | 12X1 QMM | 224
MULTIFLEX 512-PUR | 18X1 QMM | 320.3
MULTIFLEX 512-PUR | 25X1 QMM | 486
MULTIFLEX 512-PUR | 36X1 QMM | 624.2
MULTIFLEX 512-PUR | 2X1,5 QMM | 80.4
MULTIFLEX 512-PUR | 3X1,5 QMM | 96.1
MULTIFLEX 512-PUR | 4X1,5 QMM | 117.8
MULTIFLEX 512-PUR | 5X1,5 QMM | 140.3
MULTIFLEX 512-PUR | 7X1,5 QMM | 193.3
MULTIFLEX 512-PUR | 12X1,5 QMM | 297.5
MULTIFLEX 512-PUR | 18X1,5 QMM | 432.3
MULTIFLEX 512-PUR | 25X1,5 QMM | 638.4
MULTIFLEX 512-PUR | 2X2,5 QMM | 116.5
MULTIFLEX 512-PUR | 3X2,5 QMM | 134.4
MULTIFLEX 512-PUR | 4X2,5 QMM | 172.1
MULTIFLEX 512-PUR | 5X2,5 QMM | 209
MULTIFLEX 512-PUR | 7X2,5 QMM | 284.2
MULTIFLEX 512-PUR | 12X2,5 QMM | 446.8
MULTIFLEX 512-PUR | 18X2,5 QMM | 674.4
MULTIFLEX 512-PUR | 25X2,5 QMM | 1048.8
MULTIFLEX 512-PUR | 4X4 QMM | 292.5
MULTIFLEX 512-PUR | 5X4 QMM | 357.1
MULTIFLEX 512-PUR | 7X4 QMM | 528.3
MULTIFLEX 512-PUR | 4X6 QMM | 399.9
MULTIFLEX 512-PUR | 5X6 QMM | 489.9
MULTIFLEX 512-PUR | 4X10 QMM | 640.4
MULTIFLEX 512-PUR | 5X10 QMM | 810.2
MULTIFLEX 512-PUR | 4X16 QMM | 985.6
MULTIFLEX 512-PUR | 5X16 QMM | 1274.8
MULTIFLEX 512-C-PUR | 12G0,5 qmm | 231.2
MULTIFLEX 512-C-PUR | 12G0,75 qmm | 297.8
MULTIFLEX 512-C-PUR | 12G1qmm | 388.4
MULTIFLEX 512-C-PUR | 12X1,5 QMM | 551.1
MULTIFLEX 512-C-PUR | 12X2,5 QMM | 719.2
MULTIFLEX 512-C-PUR | 18G0,5 qmm | 312.2
MULTIFLEX 512-C-PUR | 18G0,75 qmm | 400.2
MULTIFLEX 512-C-PUR | 18G1qmm | 542.3
MULTIFLEX 512-C-PUR | 18X1,5 QMM | 674.5
MULTIFLEX 512-C-PUR | 25G0,5 qmm | 442.8
MULTIFLEX 512-C-PUR | 25G0,75 qmm | 595.2
MULTIFLEX 512-C-PUR | 25G1qmm | 729.7
MULTIFLEX 512-C-PUR | 25X1,5 QMM | 1015
MULTIFLEX 512-C-PUR | 2x0,75 qmm | 108.8
MULTIFLEX 512-C-PUR | 2x1 qmm | 131.2
MULTIFLEX 512-C-PUR | 36G1qmm | 944.2
MULTIFLEX 512-C-PUR | 36X1,5 QMM | 1267.6
MULTIFLEX 512-C-PUR | 3G0,5 qmm | 105.3
MULTIFLEX 512-C-PUR | 3G0,75 qmm | 125.9
MULTIFLEX 512-C-PUR | 3G1 qmm | 142.7
MULTIFLEX 512-C-PUR | 3x1,5 qmm | 175
MULTIFLEX 512-C-PUR | 3X2,5 QMM | 273.8
MULTIFLEX 512-C-PUR | 4G0,5 qmm | 116.1
MULTIFLEX 512-C-PUR | 4G0,75 qmm | 140
MULTIFLEX 512-C-PUR | 4G1 qmm | 169.8
MULTIFLEX 512-C-PUR | 4X1,5 QMM | 204.2
MULTIFLEX 512-C-PUR | 4X10 QMM | 884.4
MULTIFLEX 512-C-PUR | 4X16 QMM | 1334.8
MULTIFLEX 512-C-PUR | 4X2,5 QMM | 283.5
MULTIFLEX 512-C-PUR | 4X4 QMM | 498.1
MULTIFLEX 512-C-PUR | 4X6 QMM | 611.8
MULTIFLEX 512-C-PUR | 50X1 | 1286.8
MULTIFLEX 512-C-PUR | 5G0,5 qmm | 132.6
MULTIFLEX 512-C-PUR | 5G0,75 qmm | 165.2
MULTIFLEX 512-C-PUR | 5G1 qmm | 198
MULTIFLEX 512-C-PUR | 5X1,5 QMM | 241
MULTIFLEX 512-C-PUR | 5X2,5 QMM | 359.6
MULTIFLEX 512-C-PUR | 5X4 QMM | 588.6
MULTIFLEX 512-C-PUR | 5X6 QMM | 693
MULTIFLEX 512-C-PUR | 7G0,5 qmm | 174.6
MULTIFLEX 512-C-PUR | 7G0,75 qmm | 209.1
MULTIFLEX 512-C-PUR | 7G1 qmm | 288.4
MULTIFLEX 512-C-PUR | 7X1,5 QMM | 313.1
MULTIFLEX 512-C-PUR | 7X2,5 QMM | 500.5
MULTIFLEX 512-C-PUR | 7X4 QMM | 790.6
SiHF-C-Si UL/CSA | 2X0.5 QMM (AWG 20) | 94
SiHF-C-Si UL/CSA | 7G1 QMM (AWG 18) | 236
SiHF-C-Si UL/CSA | 3G1.5 QMM (AWG 16) | 191
SiHF-C-Si UL/CSA | 4G1.5 QMM (AWG 16) | 230
TOPFLEX-EMV-UV-3PLUS 2YSLCYK-J | 3X1,5+3G0,25 QMM | 163.2
TOPFLEX-EMV-UV-3PLUS 2YSLCYK-J | 3X2,5+3G0,5 QMM | 229.3
TOPFLEX-EMV-UV-3PLUS 2YSLCYK-J | 3X4+3G0,75 QMM | 328.1
TOPFLEX-EMV-UV-3PLUS 2YSLCYK-J | 3X6+3G1 QMM | 430.2
TOPFLEX-EMV-UV-3PLUS 2YSLCYK-J | 3X10+3G1,5 QMM | 615
TOPFLEX-EMV-UV-3PLUS 2YSLCYK-J | 3X16+3G2,5 QMM | 819
TOPFLEX-EMV-UV-3PLUS 2YSLCYK-J | 3X25+3G4 QMM | 1385.4
TOPFLEX-EMV-UV-3PLUS 2YSLCYK-J | 3X35+3G6 QMM | 1718
TOPFLEX-EMV-UV-3PLUS 2YSLCYK-J | 3X50+3G10 QMM | 2613.5
TOPFLEX-EMV-UV-3PLUS 2YSLCYK-J | 3X70+3G10 QMM | 3457
TOPFLEX-EMV-UV-3PLUS 2YSLCYK-J | 3X95+3G16 QMM | 4223.2
TOPFLEX-EMV-UV-3PLUS 2YSLCYK-J | 3X120+3G16 QMM | 5369.1
TOPFLEX-EMV-UV-3PLUS 2YSLCYK-J | 3X150+3G25 QMM | 6632.4
TOPFLEX-EMV-UV-3PLUS 2YSLCYK-J | 3X185+3G35 QMM | 8110.5
TOPFLEX-EMV-UV-3PLUS 2YSLCYK-J | 3X240+3G42,5 QMM | 10816.1
TOPFLEX-GEBERLEITUNG PVC | (3X(2X0,14)+2X(0,5))QMM | 112
TOPFLEX 240-PVC grau | 4x2x0,38 + 4x0,5 qmm, (1) | 179.3
TOPFLEX 200 | 4X4+2X(2X1,5) QMM | 480
INKREMENTALG.-C-PUR | 4X2X0,25+2X1 QMM | 123.8
TACHOFEEDBACK-C-PUR | 9X0,5 QMM | 124
INKREMENTALG.-C-PVC | 4X2X0,25+2X1 QMM | 110
TOPFLEX 240-PUR orange | 4x2x0,38 + 4x0,5 qmm, (1) | 217
TOPFLEX-PVC | (10X0,14+2X0,5)QMM | 7
TOPFLEX-PVC | (10X0,14+4X0,5)QMM | 86
TOPFLEX-GEBERLTG. PUR | (3X(2X0,14)+2X(0,5))QMM | 103
TOPFLEX-PUR | (10X0,14+2X0,5) QMM | 87.9
TOPFLEX GEBERLTG. PUR | (4X2X0,14+4X0,5)QMM | 105
TOPFLEX 600-C-PVC | 4G50 qmm | 3806.9
TOPFLEX 600-PVC | 4G1,5 qmm | 164.3
TOPFLEX 600-PVC | 4G2,5 qmm | 226.9
TOPFLEX 611-PUR | 4G1,5 qmm | 99.4
TOPFLEX 611-PUR | 4G2,5 qmm | 175.4
TOPFLEX 611-PUR | 4G4 qmm | 248.7
TOPFLEX 611-PUR | 4G6 qmm | 379.6
TOPFLEX 611-PUR | 4G10 qmm | 630.8
TOPFLEX 611-PUR | 4G25 qmm | 1546
MULTIFLEX 512-PUR | 41X1 | 754.7
MULTIFLEX 512-C-PUR | 7X6 QMM | 1053.7
TOPFLEX 240-PVC grau | 4x2x0,38 + 4x0,5 qmm (3) | 125
TOPFLEX 600-C-PVC | 4G1,5 qmm | 254.1
TOPFLEX 600-C-PVC | 4G2,5 qmm | 327.4
TOPFLEX 600-C-PVC | 4G4 qmm | 544.1
TOPFLEX 600-C-PVC | 4G6 qmm | 676.5
TOPFLEX 600-C-PVC | 4G10 qmm | 998.5
TOPFLEX 600-C-PVC | 4G16 qmm | 1475.5
TOPFLEX 600-C-PVC | 4G25 qmm | 2273
TOPFLEX 611-C-PUR | 4G1,5 qmm | 179.6
TOPFLEX 611-C-PUR | 4G2,5 qmm | 300.6
TOPFLEX 611-C-PUR | 4G4 qmm | 448.5
TOPFLEX 611-C-PUR | 4G6 qmm | 526.2
TOPFLEX 611-C-PUR | 4G10 qmm | 889.5
TOPFLEX 611-C-PUR | 4G16 qmm | 1323.7
TOPFLEX 611-C-PUR | 4G25 qmm | 1862.6
TOPFLEX 611-C-PUR | 4G35 qmm | 2454.3
TOPFLEX 611-PUR | 4G50 qmm | 2780.8
TOPFLEX 611-PUR | 4G70 qmm | 4066.5
TOPFLEX 611-C-PUR | 4G50 qmm | 3605
TOPFLEX 611-C-PUR | 4G70 qmm | 4874
TOPFLEX 611-C-PUR | 4G120 qmm | 7229.3
SiHF | 2X0.5 QMM ROTBRAUN | 42
SiHF | 3G0.5 QMM ROTBRAUN | 44
SiHF | 4G0.5 QMM ROTBRAUN | 58
SiHF | 5G0.5 QMM ROTBRAUN | 62
SiHF | 7G0.5 QMM ROTBRAUN | 85
SiHF | 10G0.5 QMM ROTBRAUN | 124
SiHF | 12G0.5 QMM ROTBRAUN | 141
SiHF | 16G0.5 QMM ROTBRAUN | 186
SiHF | 18G0.5 QMM ROTBRAUN | 211
SiHF | 25G0.5 QMM ROTBRAUN | 271
SiHF | 2X0.75 QMM ROTBRAUN | 53
SiHF | 3G0.75 QMM ROTBRAUN | 63
SiHF | 4G0.75 QMM ROTBRAUN | 83
SiHF | 5G0.75 QMM ROTBRAUN | 101
SiHF | 6G0.75 QMM ROTBRAUN | 115
SiHF | 7G0.75 QMM ROTBRAUN | 124
SiHF | 2X1 QMM ROTBRAUN | 59
SiHF | 3G1 QMM ROTBRAUN | 77
SiHF | 4G1 QMM ROTBRAUN | 94
SiHF | 5G1 QMM ROTBRAUN | 115
SiHF | 7G1 QMM ROTBRAUN | 144
SiHF | 2X1.5 QMM ROTBRAUN | 81
SiHF | 3G1.5 QMM ROTBRAUN | 98
SiHF | 4G1.5 QMM ROTBRAUN | 122
SiHF | 5G1.5 QMM ROTBRAUN | 147
SiHF | 7G1.5 QMM ROTBRAUN | 187
SiHF | 8G1.5 QMM ROTBRAUN | 213
SiHF | 10G1.5 QMM ROTBRAUN | 263
SiHF | 12G1.5 QMM ROTBRAUN | 314
SiHF | 16G1.5 QMM ROTBRAUN | 445
SiHF | 18G1.5 QMM ROTBRAUN | 506
SiHF | 20G1.5 QMM ROTBRAUN | 566
SiHF | 24G1.5 QMM ROTBRAUN | 722
SiHF | 2X2.5 QMM ROTBRAUN | 134
SiHF | 3G2.5 QMM ROTBRAUN | 152
SiHF | 4G2.5 QMM ROTBRAUN | 188
SiHF | 5G2.5 QMM ROTBRAUN | 228
SiHF | 7G2.5 QMM ROTBRAUN | 320
SiHF | 12G2.5 QMM ROTBRAUN | 502
SiHF | 2X4 QMM ROTBRAUN | 180
SiHF | 3G4 QMM ROTBRAUN | 224
SiHF | 4G4 QMM ROTBRAUN | 295
SiHF | 5G4 QMM ROTBRAUN | 359
SiHF | 7G4 QMM ROTBRAUN | 479
SiHF | 2X6 QMM ROTBRAUN | 274
SiHF | 3G6 QMM ROTBRAUN | 338
SiHF | 4G6 QMM ROTBRAUN | 441
SiHF | 5G6 QMM ROTBRAUN | 535
SiHF | 7G6 QMM ROTBRAUN | 685
SiHF | 4G10 QMM ROTBRAUN | 707
SiHF | 5G10 QMM ROTBRAUN | 900
SiHF | 4G16 QMM ROTBRAUN | 614
SiHF | 5G16 QMM ROTBRAUN | 850
SiHF | 4G25 QMM ROTBRAUN | 1500
SiHF | 4G35 QMM ROTBRAUN | 2100
SiHF/GL-P | 2X0.75 QMM | 90
SiHF/GL-P | 3G0.75 QMM | 101
SiHF/GL-P | 4G0.75 QMM | 129
SiHF/GL-P | 5G0.75 QMM | 157
SiHF/GL-P | 7G0.75 QMM | 177
SiHF/GL-P | 2X1 QMM | 97
SiHF/GL-P | 3G1 QMM | 122
SiHF/GL-P | 4G1 QMM | 141
SiHF/GL-P | 5G1 QMM | 166
SiHF/GL-P | 7G1 QMM | 197
SiHF/GL-P | 2X1.5 QMM | 127
SiHF/GL-P | 3G1.5 QMM | 145
SiHF/GL-P | 4G1.5 QMM | 173
SiHF/GL-P | 5G1.5 QMM | 202
SiHF/GL-P | 7G1.5 QMM | 244
SiHF/GL-P | 12G1.5 QMM | 327
SiHF/GL-P | 18G1.5 QMM | 440
SiHF/GL-P | 24G1.5 QMM | 600
SiHF/GL-P | 2X2.5 QMM | 187
SiHF/GL-P | 3G2.5 QMM | 205
SiHF/GL-P | 4G2.5 QMM | 278
SiHF/GL-P | 5G2.5 QMM | 322
SiHF/GL-P | 7G2.5 QMM | 380
SiHF/GL-P | 3G4 QMM | 311
SiHF/GL-P | 4G4 QMM | 384
SiHF/GL-P | 5G4 QMM | 454
SiHF/GL-P | 7G4 QMM | 633
SiHF/GL-P | 4G6 QMM | 544
SiHF/GL-P | 5G6 QMM | 656
SiHF/GL-P | 7G6 QMM | 768
SiHF/GL-P | 4G10 QMM | 925
SiHF/GL-P | 4G16 QMM | 1235
SiHF/GL-P | 4G25 QMM | 1700
SiHF-OB | 3X0.75 QMM ROTBRAUN | 63
SiHF-OB | 4X0.75 QMM ROTBRAUN | 83
FZ-LSi ZšNDKABEL | 1,0 QMM | 65
FZ-LSi ZšNDKABEL | 1,5 QMM | 88
HOCHSPANNUNGSZšNDKABEL | 1 X 1.0/7.0 | 60
HOCHSPANNUNGSZšNDKABEL | 1,0/ca.5,0 15 15KV | 34
SiHF | 12G0.75 QMM ROTBRAUN | 185
SiHF | 18G0.75 QMM ROTBRAUN | 260
SiHF | 25G0.75 QMM ROTBRAUN | 370
SiHF | 10G1 QMM ROTBRAUN | 216
SiHF | 12G1 QMM ROTBRAUN | 231
SiHF | 16G1 QMM ROTBRAUN | 302
SiHF | 18G1 QMM ROTBRAUN | 340
SiHF | 25G1 QMM ROTBRAUN | 431
SiHF | 10G2.5 QMM ROTBRAUN | 450
SiHF | 16G2.5 QMM ROTBRAUN | 659
SiHF | 18G2.5 QMM ROTBRAUN | 761
SiHF | 25G2.5 QMM ROTBRAUN | 1007
LEUCHTR™HRENKABEL | 1,5/4,4 3.5KV | 32
LEUCHTR™HRENKABEL | 1,5/6,6 4.0KV | 59
LEUCHTR™HRENKABEL | 1,5/7,6 7.5KV | 75
SiHF-C-Si | 2x6 qmm, rotbraun | 350
SiHF-C-Si | 2X0.5 QMM ROTBRAUN | 101
SiHF-C-Si | 3G0.5 QMM ROTBRAUN | 118
SiHF-C-Si | 4G0.5 QMM ROTBRAUN | 131
SiHF-C-Si | 5G0.5 QMM ROTBRAUN | 153
SiHF-C-Si | 7G0.5 QMM ROTBRAUN | 173
SiHF-C-Si | 10G0.5 QMM ROTBRAUN | 242
SiHF-C-Si | 12G0.5 QMM ROTBRAUN | 263
SiHF-C-Si | 18G0.5 QMM ROTBRAUN | 351
SiHF-C-Si | 2X0.75 QMM ROTBRAUN | 124
SiHF-C-Si | 3G0.75 QMM ROTBRAUN | 136
SiHF-C-Si | 4G0.75 QMM ROTBRAUN | 159
SiHF-C-Si | 5G0.75 QMM ROTBRAUN | 180
SiHF-C-Si | 7G0.75 QMM ROTBRAUN | 212
SiHF-C-Si | 12G0.75 QMM ROTBRAUN | 333
SiHF-C-Si | 18G0.75 QMM ROTBRAUN | 453
SiHF-C-Si | 2X1 QMM ROTBRAUN | 132
SiHF-C-Si | 3G1 QMM ROTBRAUN | 153
SiHF-C-Si | 4G1 QMM ROTBRAUN | 173
SiHF-C-Si | 5G1 QMM ROTBRAUN | 202
SiHF-C-Si | 7G1 QMM ROTBRAUN | 243
SiHF-C-Si | 12G1 QMM ROTBRAUN | 371
SiHF-C-Si | 18G1 QMM ROTBRAUN | 526
SiHF-C-Si | 2X1.5 QMM ROTBRAUN | 172
SiHF-C-Si | 3G1.5 QMM ROTBRAUN | 198
SiHF-C-Si | 4G1.5 QMM ROTBRAUN | 235
SiHF-C-Si | 5G1.5 QMM ROTBRAUN | 281
SiHF-C-Si | 7G1.5 QMM ROTBRAUN | 345
SiHF-C-Si | 12G1.5 QMM ROTBRAUN | 531
SiHF-C-Si | 18G1.5 QMM ROTBRAUN | 720
SiHF-C-Si | 2X2.5 QMM ROTBRAUN | 230
SiHF-C-Si | 3G2.5 QMM ROTBRAUN | 275
SiHF-C-Si | 4G2.5 QMM ROTBRAUN | 340
SiHF-C-Si | 5G2.5 QMM ROTBRAUN | 394
SiHF-C-Si | 7G2.5 QMM ROTBRAUN | 488
SiHF-C-Si | 4G4 QMM ROTBRAUN | 520
SiHF-C-Si | 5G4 QMM ROTBRAUN | 653
SiHF-C-Si | 4G6 QMM ROTBRAUN | 781
SiHF-C-Si | 5G6 QMM ROTBRAUN | 982
SiHF-C-Si | 4G10 QMM ROTBRAUN | 1294
SiHF-C-Si | 4G16 QMM ROTBRAUN | 1988
SiHF-C-Si | 4G25 QMM ROTBRAUN | 2995
SiHF-C-Si | 4G35 QMM ROTBRAUN | 4173
SiF | 1X0.25 QMM GRšN | 5.5
SiF | 1X0.25 QMM SCHWARZ | 5.5
SiF | 1X0.25 QMM ROT | 5.5
SiF | 1X0.25 QMM BLAU | 5.5
SiF | 1X0.25 QMM BRAUN | 5.5
SiF | 1X0.25 QMM GRAU | 5.5
SiF | 1X0.25 QMM VIOLETT | 5.5
SiF | 1X0.25 QMM GELB | 5.5
SiHF UL/CSA | 2X0.5 QMM (AWG 20) | 73
SiHF UL/CSA | 4G0.5 QMM (AWG 20) | 98
SiHF UL/CSA | 2X1 QMM (AWG 18) | 88
SiHF UL/CSA | 3G1 QMM (AWG 18) | 111
SiHF UL/CSA | 4G1 QMM (AWG 18) | 130
SiHF UL/CSA | 5G1 QMM (AWG 18) | 161
SiHF UL/CSA | 3G1.5 QMM (AWG 16) | 131
SiHF UL/CSA | 4G1.5 QMM (AWG 16) | 166
SiHF UL/CSA | 3G2.5 QMM (AWG 14) | 174
SiHF UL/CSA | 4G2.5 QMM (AWG 14) | 217
SiHF UL/CSA | 5G2.5 QMM (AWG 14) | 271
SiHF UL/CSA | 7G2.5 QMM (AWG 14) | 331
SiHF UL/CSA | 3G4 QMM (AWG 12) | 241
SiHF UL/CSA | 4G4 QMM (AWG 12) | 304
SiHF UL/CSA | 5G4 QMM (AWG 12) | 384
SiHF UL/CSA | 2X6 QMM (AWG 10) | 284
SiHF UL/CSA | 4G6 QMM (AWG 10) | 492
SiHF UL/CSA | 7G6 QMM (AWG 10) | 681
SiHF UL/CSA | 7G10 QMM (AWG 8) | 1164
SiF | 1X0.5 QMM GRšN | 8.6
SiF | 1X0.5 QMM ROT | 8.6
SiF | 1X0.5 QMM BLAU | 8.6
SiF | 1x0,5 QMM BRAUN | 8.6
SiF | 1X0.5 QMM WEISS | 8.6
SiF | 1X0.5 QMM GRAU | 8.6
SiF | 1X0.5 QMM VIOLETT | 8.6
SiF | 1X0.5 QMM ORANGE | 8.6
SiF | 1X0.5 QMM 2-FARB. | 8.6
OZ-500 PUR | 2x0,5 qmm | 33.5
JZ-500 PUR | 3G0,5 qmm | 39.8
OZ-500 PUR | 3x0,5 qmm | 55
JZ-500 PUR | 4G0,5 qmm | 65
OZ-500 PUR | 4x0,5 qmm | 50.5
JZ-500 PUR | 5G0,5 qmm | 60.9
JZ-500 PUR | 10G0,5 qmm | 112.8
JZ-500 PUR | 12G0,5 qmm | 135
JZ-500 PUR | 18G0,5 qmm | 205
JZ-500 PUR | 25G0,5 qmm | 256.7
OZ-500 PUR | 2x0,75 qmm | 41.1
JZ-500 PUR | 3G0,75 qmm | 53
OZ-500 PUR | 3x0,75 qmm | 50.8
JZ-500 PUR | 4G0,75 qmm | 65.5
OZ-500 PUR | 4x0,75 qmm | 65.5
JZ-500 PUR | 5G0,75 qmm | 79.5
JZ-500 PUR | 7G0,75 qmm | 107
JZ-500 PUR | 10G0,75 qmm | 143.1
JZ-500 PUR | 12G0,75 qmm | 164.3
JZ-500 PUR | 18G0,75 qmm | 260
JZ-500 PUR | 25G0,75 qmm | 180.3
OZ-500 PUR | 2x1 qmm | 53
JZ-500 PUR | 3G1 qmm | 65.9
OZ-500 PUR | 3x1 qmm | 63
JZ-500 PUR | 4G1 qmm | 78.2
OZ-500 PUR | 4x1 qmm | 78.2
JZ-500 PUR | 5G1 qmm | 94.5
JZ-500 PUR | 7G1 qmm | 130.2
JZ-500 PUR | 12G1 qmm | 200.8
JZ-500 PUR | 18G1 qmm | 306.9
JZ-500 PUR | 25G1 qmm | 424.9
JZ-500 PUR | 34G1 qmm | 645
OZ-500 PUR | 2x1,5 qmm | 64.8
JZ-500 PUR | 3G1,5 qmm | 80.7
JZ-500 PUR | 4G1,5 qmm | 100.9
JZ-500 PUR | 5G1,5 qmm | 119.4
JZ-500 PUR | 7G1,5 qmm | 168.5
JZ-500 PUR | 12G1,5 qmm | 269.1
JZ-500 PUR | 18G1,5 qmm | 422.8
JZ-500 PUR | 25G1,5 qmm | 553
JZ-500 PUR | 3G2,5 qmm | 127.8
JZ-500 PUR | 4G2,5 qmm | 183
JZ-500 PUR | 5G2,5 qmm | 203.4
JZ-500 PUR | 7G2,5 qmm | 293
JZ-500 PUR | 12G2,5 qmm | 451
JZ-500 PUR | 4G4 qmm | 242.4
JZ-500 PUR | 5G4 qmm | 293.2
JZ-500 PUR | 7G4 qmm | 389
JZ-500 PUR | 4G6 qmm | 468
JZ-500 PUR | 5G6 qmm | 570
JZ-500 PUR | 4G10 qmm | 598.6
SiF | 1X0.75 QMM GRšN | 11.8
SiF | 1X0.75 QMM SCHWARZ | 11.8
SiF | 1X0.75 QMM ROT | 11.8
SiF | 1X0.75 QMM BLAU | 11.8
SiF | 1X0.75 QMM BRAUN | 11.8
SiF | 1X0.75 QMM WEISS | 11.8
SiF | 1X0.75 QMM GRAU | 11.8
SiF | 1X0.75 QMM VIOLETT | 11.8
SiF | 1X0.75 QMM GELB | 11.8
SiF | 1X0.75 QMM ORANGE | 11.8
SiF | 1X0.75 QMM 2-FARB. | 11.8
SiF | 1X1 QMM GRšN | 13.5
SiF | 1X1 QMM SCHWARZ | 13.5
SiF | 1X1 QMM ROT | 13.5
SiF | 1X1 QMM BLAU | 13.5
SiF | 1X1 QMM BRAUN | 13.5
SiF | 1X1 QMM WEISS | 13.5
SiF | 1X1 QMM GRAU | 13.5
SiF | 1X1 QMM VIOLETT | 13.5
SiF | 1X1 QMM GELB | 13.5
SiF | 1X1 QMM ORANGE | 13.5
SiF | 1X1 QMM ROSA | 13.5
SiF | 1X1 QMM 2-FARB. | 13.5
SiF | 1X1.5 QMM GRšN | 18.5
SiF | 1X1.5 QMM SCHWARZ | 18.5
SiF | 1X1.5 QMM ROT | 18.5
SiF | 1X1.5 QMM BLAU | 18.5
SiF | 1X1.5 QMM BRAUN | 18.5
SiF | 1X1.5 QMM WEISS | 18.5
SiF | 1X1.5 QMM GRAU | 18.5
SiF | 1X1.5 QMM VIOLETT | 18.5
SiF | 1X1.5 QMM GELB | 18.5
SiF | 1X1.5 QMM ORANGE | 18.5
SiF | 1X1.5 QMM 2-FARB. | 18.5
SiF | 1X2.5 QMM GRšN | 30
SiF | 1X2.5 QMM SCHWARZ | 30
SiF | 1X2.5 QMM BLAU | 30
SiF | 1X2.5 QMM BRAUN | 30
SiF | 1X2.5 QMM WEISS | 30
SiF | 1X2.5 QMM GRAU | 30
SiF | 1X2.5 QMM VIOLETT | 30
SiF | 1X2.5 QMM GELB | 30
SiF | 1X2.5 QMM ORANGE | 30
SiF | 1X2.5 QMM TRANS. | 30
SiF | 1X2.5 QMM 2-FARB. | 30
SiF | 1X4 QMM GRšN | 47.3
SiF | 1X4 QMM SCHWARZ | 47.3
SiF | 1X4 QMM ROT | 47.3
SiF | 1X4 QMM BLAU | 47.3
SiF | 1X4 QMM BRAUN | 47.3
SiF | 1X4 QMM WEISS | 47.3
SiF | 1X4 QMM GRAU | 47.3
SiF | 1X4 QMM VIOLETT | 47.3
SiF | 1X4 QMM GELB | 47.3
SiF | 1X4 QMM 2-FARB. | 47.3
SiF | 1X6 QMM GRšN | 71.1
SiF | 1X6 QMM SCHWARZ | 71.1
SiF | 1X6 QMM ROT | 71.1
SiF | 1X6 QMM BLAU | 71.1
SiF | 1X6 QMM BRAUN | 71.1
SiF | 1X6 QMM WEISS | 71.1
SiF | 1X6 QMM GRAU | 71.1
SiF | 1X6 QMM 2-FARB. | 71.1
SiF | 1X35 QMM | 398.3
SiF | 1X50 QMM | 559.7
SiF | 1X70 QMM | 765.8
SiF | 1X95 QMM | 1031.5
SiF | 1X120 QMM | 1284.6
SiF | 1X150 QMM | 1563.4
SiF | 1X185 QMM | 1858.2
HELUTHERM 120 | 2x0,5 qmm | 38.3
HELUTHERM 120 | 3G0,5 qmm | 45
HELUTHERM 120 | 4G0,5 qmm | 54.5
HELUTHERM 120 | 5G0,5 qmm | 71.4
HELUTHERM 120 | 2x0,75 qmm | 45.7
HELUTHERM 120 | 3G0,75 qmm | 65.4
HELUTHERM 120 | 4G0,75 qmm | 79.4
HELUTHERM 120 | 5G0,75 qmm | 80.8
HELUTHERM 120 | 2x1 qmm | 63.5
HELUTHERM 120 | 3G1 qmm | 75.5
HELUTHERM 120 | 4G1 qmm | 98.5
HELUTHERM 120 | 5G1 qmm | 115.1
HELUTHERM 120 | 7G1 qmm | 148.6
HELUTHERM 120 | 2x1,5 qmm | 85.6
HELUTHERM 120 | 3G1,5 qmm | 108.4
HELUTHERM 120 | 4G1,5 qmm | 122
HELUTHERM 120 | 5G1,5 qmm | 161.5
HELUTHERM 120 | 7G1,5 qmm | 226.2
HELUTHERM 120 | 2x2,5 qmm | 134.3
HELUTHERM 120 | 4G2,5 qmm | 222.4
HELUTHERM 120 | 5G2,5 qmm | 254.4
HELUTHERM 120 | 7G2,5 qmm | 376.8
HELUTHERM 120 | 4G4 qmm | 296.2
MULTISPEED 500-PVC | 12 x 1.0 QMM | 217.5
MULTISPEED-500-PVC | 18X1 QMM | 332.1
MULTISPEED 500-PVC | 25 x 1.0 QMM | 453.5
MULTISPEED 500-PVC | 7 x 1.5 QMM | 235.6
MULTISPEED 500-PVC | 4 x 2.5 QMM | 142.9
MULTISPEED 500-PVC | 7 x 2.5 QMM | 303
MULTISPEED-500-C-PVC | 7X1.5 QMM | 380.7
MULTISPEED-500-PUR | 4X1.5 QMM | 88.4
MULTISPEED-500-PUR | 12X1.5 QMM | 307.3
MULTISPEED-500-PUR | 25X2.5 QMM | 1104.1
MULTISPEED-500-C-PUR | 7X1 QMM | 243.5
MULTISPEED 500-TPE | 4G0,5 qmm | 33.4
MULTISPEED 500-TPE | 7G0,5 qmm | 89.2
MULTISPEED 500-TPE | 12G0,5 qmm | 117.6
MULTISPEED-500-TPE | 3X1 QMM | 49.1
MULTISPEED-500-TPE | 4X1 QMM | 59.3
MULTISPEED-500-TPE | 7X1 QMM | 135.7
MULTISPEED-500-TPE | 18X1 QMM | 339.2
MULTISPEED-500-TPE | 25X1 QMM | 473.8
MULTISPEED-500-TPE | 4X1.5 QMM | 83.9
MULTISPEED-500-TPE | 5X1.5 QMM | 102.9
MULTISPEED-500-TPE | 7X1.5 QMM | 200.2
MULTISPEED-500-TPE | 4X2.5 QMM | 135.9
MULTISPEED-500-TPE | 7X2.5 QMM | 293.8
MULTISPEED-500-TPE | 12X2.5 QMM | 503.4
MULTISPEED-500-TPE | 25X2.5 QMM | 1008.7
MULTISPEED-500-TPE | 4X6 QMM | 358.3
MULTISPEED-500-C-TPE | 12X0.75 QMM | 254.4
MULTISPEED-500-C-TPE | 18X1 QMM | 488.7
MULTISPEED-500-C-TPE | 7X1.5 QMM | 301.1
MULTISPEED-500-C-TPE | 25X1.5 QMM | 886.7
HELUFLON-FEP-6Y Cu-verzinnt | 3G2,5 qmm, schwarz | 121
HELUFLON-FEP-6Y Cu-verzinnt | 4G2,5 qmm, schwarz | 182
HELUFLON-FEP-6Y Cu-verzinnt | 5G2,5 qmm, schwarz | 240
HELUFLON-FEP-6Y Cu-verzinnt | 4G4 qmm, schwarz | 304
MULTISPEED 500-PVC UL/CSA | 12G0.5 QMM / AWG 20 | 143
MULTISPEED 500-PVC UL/CSA | 18G0.5 QMM / AWG 20 | 214
MULTISPEED 500-PVC UL/CSA | 4G0.75 QMM / AWG 19 | 58.7
MULTISPEED 500-PVC UL/CSA | 5G0.75 QMM / AWG 19 | 69.8
MULTISPEED 500-PVC UL/CSA | 7G0.75 QMM / AWG 19 | 142.4
MULTISPEED 500-PVC UL/CSA | 12G0.75 QMM / AWG 19 | 184.9
MULTISPEED 500-PVC UL/CSA | 18G0.75 QMM / AWG 19 | 279.9
MULTISPEED 500-PVC UL/CSA | 25G0.75 QMM / AWG 19 | 400.5
MULTISPEED 500-PVC UL/CSA | 4G1 QMM / AWG 18 | 69.4
MULTISPEED 500-PVC UL/CSA | 5G1 QMM / AWG 18 | 85.7
MULTISPEED 500-PVC UL/CSA | 7G1 QMM / AWG 18 | 166
MULTISPEED 500-PVC UL/CSA | 12G1 QMM / AWG 18 | 229.2
MULTISPEED 500-PVC UL/CSA | 3G1.5 QMM / AWG 16 | 73.6
MULTISPEED 500-PVC UL/CSA | 4G1.5 QMM / AWG 16 | 95.1
MULTISPEED 500-PVC UL/CSA | 5G1.5 QMM / AWG 16 | 113.5
MULTISPEED 500-PVC UL/CSA | 7G1.5 QMM / AWG 16 | 234.8
MULTISPEED 500-PVC UL/CSA | 12G1.5 QMM / AWG 16 | 319.7
MULTISPEED 500-PVC UL/CSA | 18G1.5 QMM / AWG 16 | 507.7
MULTISPEED 500-PVC UL/CSA | 25G1.5 QMM / AWG 16 | 687
MULTISPEED 500-PVC UL/CSA | 4G2.5 QMM / AWG 14 | 146.2
MULTISPEED 500-PVC UL/CSA | 5G2.5 QMM / AWG 14 | 175.8
MULTISPEED 500-PVC UL/CSA | 7G2.5 QMM / AWG 14 | 365.1
MULTISPEED 500-PVC UL/CSA | 12G2.5 QMM / AWG 14 | 530.5
MULTISPEED 500-C-PVC | 3G0.75 QMM / AWG 19 | 92
MULTISPEED 500-C-PVC | 4G0.75 QMM / AWG 19 | 110
MULTISPEED 500-C-PVC | 5G0.75 QMM / AWG 19 | 122.5
MULTISPEED 500-C-PVC | 7G0.75 QMM / AWG 19 | 242.1
MULTISPEED 500-C-PVC | 12G0.75 QMM/ AWG 19 | 310.9
MULTISPEED 500-C-PVC | 3G1 / AWG 18 | 106.1
MULTISPEED 500-C-PVC | 4G1 / AWG 18 | 121
MULTISPEED 500-C-PVC | 5G1 / AWG 18 | 146.6
MULTISPEED 500-C-PVC | 7G1 / AWG 18 | 284.6
MULTISPEED 500-C-PVC | 12G1 / AWG 18 | 357.2
MULTISPEED 500-C-PVC | 3G1.5 / AWG 16 | 129.7
MULTISPEED 500-C-PVC | 4G1.5 / AWG 16 | 159.2
MULTISPEED 500-C-PVC | 5G1.5 / AWG 16 | 190.8
MULTISPEED 500-C-PVC | 7G1.5 / AWG 16 | 370
MULTISPEED 500-C-PVC | 12G1.5 / AWG 16 | 527.4
MULTISPEED 500-C-PVC | 18G1.5 / AWG 16 | 756
MULTISPEED 500-C-PVC | 25G1.5 / AWG 16 | 1061.8
MULTISPEED 500-C-PVC | 4G2.5 / AWG 14 | 231.7
MULTISPEED 500-C-PVC | 5G2.5 / AWG 14 | 274.3
MULTISPEED 500-PUR | 4G0.5 QMM / AWG 20 | 47.6
MULTISPEED 500-PUR | 12G0.5 QMM / AWG 20 | 142.6
MULTISPEED 500-PUR | 18G0.5 QMM / AWG 20 | 213.5
MULTISPEED 500-PUR | 25G0.5 QMM / AWG 20 | 301
MULTISPEED 500-PUR | 5G0.75 QMM / AWG 19 | 73.1
MULTISPEED 500-PUR | 7G0.75 QMM / AWG 19 | 142
MULTISPEED 500-PUR | 18G0.75 QMM/ AWG 19 | 291.9
MULTISPEED 500-PUR | 25G0.75 QMM/ AWG 19 | 399.6
MULTISPEED 500-PUR | 3G1 QMM / AWG 18 | 58.1
MULTISPEED 500-PUR | 4G1 QMM / AWG 18 | 69.2
MULTISPEED 500-PUR | 5G1 QMM / AWG 18 | 82.8
MULTISPEED 500-PUR | 7G1 QMM / AWG 18 | 165.5
MULTISPEED 500-PUR | 12G1 QMM / AWG 18 | 228.7
MULTISPEED 500-PUR | 3G1.5 QMM / AWG 16 | 73.5
MULTISPEED 500-PUR | 4G1.5 QMM / AWG 16 | 94.9
MULTISPEED 500-PUR | 5G1.5 QMM / AWG 16 | 113.3
MULTISPEED 500-PUR | 7G1.5 QMM / AWG 16 | 234.1
MULTISPEED 500-PUR | 12G1.5 QMM / AWG 16 | 318.9
MULTISPEED 500-PUR | 18G1.5 QMM / AWG 16 | 506.7
MULTISPEED 500-PUR | 25G1.5 QMM / AWG 16 | 685.7
MULTISPEED 500-PUR | 4G2.5 QMM / AWG 14 | 145.9
MULTISPEED 500-PUR | 5G2.5 QMM / AWG 14 | 175.5
MULTISPEED 500-PUR | 7G2.5 QMM / AWG 14 | 364.1
MULTISPEED 500-PUR | 12G2.5 QMM / AWG 14 | 529.7
MULTISPEED 500-C-PUR | 4G0,5 QMM / AWG 20 | 87
MULTISPEED 500-C-PUR | 5G0,5 QMM / AWG 20 | 101.6
MULTISPEED 500-C-PUR | 7G0,5 QMM / AWG 20 | 179.2
MULTISPEED 500-C-PUR | 12G0,5 QMM / AWG 20 | 229.1
MULTISPEED 500-C-PUR | 18G0,5 QMM / AWG 20 | 329.6
MULTISPEED 500-C-PUR | 25G0,5 QMM / AWG 20 | 487
MULTISPEED 500-C-PUR | 7G0,75 QMM / AWG 19 | 228.5
MULTISPEED 500-C-PUR | 12G0,75 QMM/ AWG 19 | 295.3
MULTISPEED 500-C-PUR | 18G0,75 QMM/ AWG 19 | 481
MULTISPEED 500-C-PUR | 3X1 QMM / AWG 18 | 101.5
MULTISPEED 500-C-PUR | 5X1 QMM / AWG 18 | 141.7
MULTISPEED 500-C-PUR | 7X1 QMM / AWG 18 | 269.3
MULTISPEED 500-C-PUR | 12X1 QMM / AWG 18 | 340.5
MULTISPEED 500-C-PUR | 18X1 QMM / AWG 18 | 536
MULTISPEED 500-C-PUR | 25X1 QMM / AWG 18 | 720.1
MULTISPEED 500-C-PUR | 3X1.5 QMM / AWG 16 | 124.4
MULTISPEED 500-C-PUR | 4X1.5 QMM / AWG 16 | 153.6
MULTISPEED 500-C-PUR | 5X1.5 QMM / AWG 16 | 184.4
MULTISPEED 500-C-PUR | 7X1.5 QMM / AWG 16 | 352.6
MULTISPEED 500-C-PUR | 12X1.5 QMM / AWG 16 | 505.1
MULTISPEED 500-C-PUR | 18X1.5 QMM / AWG 16 | 725.9
MULTISPEED 500-C-PUR | 25X1.5 QMM / AWG 16 | 1021.6
MULTISPEED 500-C-PUR | 4X2.5 QMM / AWG 14 | 223.8
MULTISPEED 500-C-PUR | 5X2.5 QMM / AWG 14 | 265.1
MULTISPEED 500-C-PUR | 7X2.5 QMM / AWG 14 | 579.6
HELUFLON-FEP-6Y Cu-verzinnt | 2X1.5 QMM SCHWARZ | 45
HELUFLON-FEP-6Y Cu-verzinnt | 3G1.5 QMM SCHWARZ | 70
HELUFLON-FEP-6Y Cu-verzinnt | 4G1.5 QMM SCHWARZ | 98
HELUFLON-FEP-6Y Cu-verzinnt | 5G1.5 QMM SCHWARZ | 117
HELUFLON-FEP-6Y Cu-verzinnt | 7G1.5 QMM SCHWARZ | 184
HELUFLON-FEP-6Y Cu-verzinnt | 2X0.25 QMM SCHWARZ | 17
HELUFLON-FEP-6Y Cu-verzinnt | 3G0.25 QMM SCHWARZ | 22
HELUFLON-FEP-6Y Cu-verzinnt | 4G0.25 QMM SCHWARZ | 27
HELUFLON-FEP-6Y Cu-verzinnt | 7G0.25 QMM SCHWARZ | 46
HELUFLON-FEP-6Y Cu-verzinnt | 2X0.5 QMM SCHWARZ | 21
HELUFLON-FEP-6Y Cu-verzinnt | 3G0.5 QMM SCHWARZ | 32
HELUFLON-FEP-6Y Cu-verzinnt | 4G0.5 QMM SCHWARZ | 44
HELUFLON-FEP-6Y Cu-verzinnt | 5G0.5 QMM SCHWARZ | 55
HELUFLON-FEP-6Y Cu-verzinnt | 7G0.5 QMM SCHWARZ | 70
HELUFLON-FEP-6Y Cu-verzinnt | 2X0.75 QMM SCHWARZ | 31
HELUFLON-FEP-6Y Cu-verzinnt | 3G0.75 QMM SCHWARZ | 46
HELUFLON-FEP-6Y Cu-verzinnt | 4G0.75 QMM SCHWARZ | 58
HELUFLON-FEP-6Y Cu-verzinnt | 5G0.75 QMM SCHWARZ | 69
HELUFLON-FEP-6Y Cu-verzinnt | 7G0.75 QMM SCHWARZ | 92
HELUFLON-FEP-6Y Cu-verzinnt | 2X1 QMM SCHWARZ | 41
HELUFLON-FEP-6Y Cu-verzinnt | 3G1 QMM SCHWARZ | 55
HELUFLON-FEP-6Y Cu-verzinnt | 4G1 QMM SCHWARZ | 71
HELUFLON-FEP-6Y Cu-verzinnt | 5G1 QMM SCHWARZ | 88
HELUFLON-FEP-6Y Cu-verzinnt | 7G1 QMM SCHWARZ | 113
MULTISPEED-TRONIC-PUR | 25X0,25 QMM/ AWG 24 | 141.3
SiF | 1X10 QMM SCHWARZ | 119.4
SiF | 1X10 QMM ROT | 119.4
SiF | 1X10 QMM BLAU | 119.4
SiF | 1X10 QMM BRAUN | 119.4
SiF | 1X10 QMM WEISS | 119.4
SiF | 1X10 QMM GELB | 119.4
SiF | 1X10 QMM 2-FARB. | 119.4
SiF | 1X16 QMM SCHWARZ | 187.7
SiF | 1X16 QMM ROT | 187.7
SiF | 1X16 QMM BLAU | 187.7
SiF | 1X16 QMM BRAUN | 187.7
SiF | 1X25 QMM SCHWARZ | 289.6
SiF | 1X25 QMM ROT | 289.6
SiF | 1X25 QMM BLAU | 289.6
SiF | 1X25 QMM 2-FARB. | 289.6
NEOPREN | 3X1 QMM | 111
NEOPREN | 7X1 QMM | 204
NEOPREN | 3X1.5 QMM | 113
NEOPREN | 4X1,50 QMM | 150
NEOPREN | 18X1.5 QMM | 620
TRAGO | 7G1 qmm, schwarz | 222
TRAGO | 12G1 qmm, schwarz | 415
TRAGO | 18G1 qmm, schwarz | 450
TRAGO | 24G1 qmm, schwarz | 605
LIFT-2S | 12G1 qmm, schwarz | 446
LIFT-2S | 18G1 qmm, schwarz | 528
LITF-2S | 25G1 qmm, schwarz | 660
LIFT-2S | 8G1,5 qmm, schwarz | 425
LIFT-2S | 12G1,5 qmm, schwarz | 505
LIFT-2S | 20G1,5 qmm, schwarz | 715
LIFT-2S | 24G1,5 qmm, schwarz | 820
HELUFLON-PTFE-5Y T.E | 1XAWG 24/19 A.FARB. | 2.5
HELUFLON-PTFE-5Y T.E | 1XAWG 14/19 SCHWARZ | 20.3
HELUFLON-PTFE-5Y T.E | 1XAWG 14/19 ROT | 20.3
ROBOFLEX 2001 | 12G0.5 QMM | 136
ROBOFLEX 2001 | 18G0.5 QMM | 199
ROBOFLEX 2001 | 4G0.75 QMM | 57.1
ROBOFLEX 2001 | 2X1 QMM | 45.1
ROBOFLEX 2001 | 4G1 QMM | 67.8
ROBOFLEX 2001 | 7G1 QMM | 114
ROBOFLEX 2001 | 12G1 QMM | 243.8
ROBOFLEX 2001 | 18G1 QMM | 348
ROBOFLEX 2001 | 25G1 QMM | 445.1
ROBOFLEX 2001 | 25G1.5 QMM | 700.3
ROBOFLEX 2001 | 3G2.5 QMM | 124.9
ROBOFLEX 2001 | 4G2.5 QMM | 156.9
ROBOFLEX 2001 | 3G16 QMM | 711
ROBOFLEX 2001 | 3G25 QMM | 1126.5
ROBOFLEX 2001 | 3G35 QMM | 1500
ROBOFLEX 2001-C | 18X0.25 QMM | 135.6
ROBOFLEX 2001-C | 25X0.25 QMM | 181.5
ROBOFLEX 2001-C | 12X0.34 QMM | 116
ROBOFLEX 2001-C | 12G0.5 QMM | 172.5
ROBOFLEX 2001-C | 18G0.5 QMM | 255.5
ROBOFLEX 2001-C | 18G0.75 QMM | 305
ROBOFLEX 2001-C | 12G1 QMM | 250.3
ROBOFLEX 2001-C | 18G1 QMM | 390
ROBOFLEX 2001-C | 25G1 QMM | 546.4
ROBOFLEX 2001-C | 12G1.5 QMM | 383.4
ROBOFLEX 2001-C | 18G1.5 QMM | 485
ROBOFLEX 2001-C | 25G1.5 QMM | 751.8
HELUFLON-FEP-6Y Cu verzinnt | 1x0,14 qmm, schwarz | 2.6
HELUFLON-FEP-6Y Cu verzinnt | 1x0,14 qmm, rot | 2.6
HELUFLON-FEP-6Y Cu verzinnt | 1x0,14 qmm, blau | 2.6
HELUFLON-FEP-6Y Cu verzinnt | 1x0,14 qmm, braun | 2.6
HELUFLON-FEP-6Y Cu verzinnt | 1x0,14 qmm, weiá | 2.6
HELUFLON-FEP-6Y Cu verzinnt | 1x0,14 qmm, transparent | 2.6
HELUFLON-FEP-6Y Cu verzinnt | 1x0,14 qmm, a.Farben | 2.6
ROBOFLEX 2001 | 3G1.5 QMM | 75.4
HELUFLON-FEP-6Y Cu verzinnt | 1x0,25 qmm, schwarz | 4.1
HELUFLON-FEP-6Y Cu verzinnt | 1x0,25 qmm, rot | 4.1
HELUFLON-FEP-6Y Cu verzinnt | 1x0,25 qmm, blau | 4.1
HELUFLON-FEP-6Y Cu verzinnt | 1x0,25 qmm, braun | 4.1
HELUFLON-FEP-6Y Cu verzinnt | 1x0,25 qmm, weiá | 4.1
HELUFLON-FEP-6Y Cu verzinnt | 1x0,25 qmm, transparent | 4.1
HELUFLON-FEP-6Y Cu verzinnt | 1x0,25 qmm, a.Farben | 4.1
HELUFLON-FEP-6Y Cu verzinnt | 1x0,5 qmm, schwarz | 8
HELUFLON-FEP-6Y Cu verzinnt | 1x0,5 qmm, rot | 8
HELUFLON-FEP-6Y Cu verzinnt | 1x0,5 qmm, blau | 8
HELUFLON-FEP-6Y Cu verzinnt | 1x0,5 qmm, braun | 8
HELUFLON-FEP-6Y Cu verzinnt | 1x0,5 qmm, weiá | 8
HELUFLON-FEP-6Y Cu verzinnt | 1x0,5 qmm, transparent | 8
HELUFLON-FEP-6Y Cu verzinnt | 1x0,5 qmm, 2-farbig | 8
HELUFLON-FEP-6Y Cu verzinnt | 1x0,75 qmm, schwarz | 9.7
HELUFLON-FEP-6Y Cu verzinnt | 1x0,75 qmm, rot | 9.7
HELUFLON-FEP-6Y Cu verzinnt | 1x0,75 qmm, blau | 9.7
HELUFLON-FEP-6Y Cu verzinnt | 1x0,75 qmm, braun | 9.7
HELUFLON-FEP-6Y Cu verzinnt | 1x0,75 qmm, weiá | 9.7
HELUFLON-FEP-6Y Cu verzinnt | 1x0,75 qmm, transparent | 9.7
HELUFLON-FEP-6Y Cu verzinnt | 1x0,75 qmm, 2-farbig | 9.7
HELUFLON-FEP-6Y Cu verzinnt | 1x1 qmm, schwarz | 12.7
HELUFLON-FEP-6Y Cu verzinnt | 1x1 qmm, rot | 12.7
HELUFLON-FEP-6Y Cu verzinnt | 1x1 qmm, blau | 12.7
HELUFLON-FEP-6Y Cu verzinnt | 1x1 qmm, braun | 12.7
HELUFLON-FEP-6Y Cu verzinnt | 1x1 qmm, weiá | 12.7
HELUFLON-FEP-6Y Cu verzinnt | 1x1 qmm, transparent | 12.7
HELUFLON-FEP-6Y Cu verzinnt | 1x1 qmm, a.Farben | 12.7
HELUFLON-FEP-6Y Cu verzinnt | 1x1,5 qmm, schwarz | 17.9
HELUFLON-FEP-6Y Cu verzinnt | 1x1,5 qmm, rot | 17.9
HELUFLON-FEP-6Y Cu verzinnt | 1x1,5 qmm, blau | 17.9
HELUFLON-FEP-6Y Cu verzinnt | 1x1,5 qmm, braun | 17.9
HELUFLON-FEP-6Y Cu verzinnt | 1x1,5 qmm, weiá | 17.9
HELUFLON-FEP-6Y Cu verzinnt | 1x1,5 qmm, transparent | 17.9
HELUFLON-FEP-6Y Cu verzinnt | 1x1,5 qmm, 2-farbig | 17.9
HELUFLON-FEP-6Y Cu verzinnt | 1x2,5 qmm, schwarz | 26.4
HELUFLON-FEP-6Y Cu verzinnt | 1x2,5 qmm, rot | 26.4
HELUFLON-FEP-6Y Cu verzinnt | 1x2,5 qmm, blau | 26.4
HELUFLON-FEP-6Y Cu verzinnt | 1x2,5 qmm, braun | 26.4
HELUFLON-FEP-6Y Cu verzinnt | 1x2,5 qmm, weiá | 26.4
HELUFLON-FEP-6Y Cu verzinnt | 1x2,5 qmm, 2-farbig | 26.4
HELUFLON-FEP-6Y Cu verzinnt | 1x4 qmm, schwarz | 43.1
HELUFLON-FEP-6Y Cu verzinnt | 1x6 qmm, schwarz | 65.9
HELUFLON-FEP-6Y Cu verzinnt | 1x6 qmm, blau | 65.9
HELUFLON-FEP-6Y Cu verzinnt | 1x10 qmm, blau | 115
HELUFLON-FEP-6Y Cu verzinnt | 1x10 qmm, transparent | 115
BIOFLEX JZ-500 | 4X0.5 QMM | 65
BIOFLEX JZ-500 | 3X1,5 QMM | 93.1
BIOFLEX JZ-500 | 12X1,5 QMM | 293
BIOFLEX JZ-500-C | 7X0.75 QMM | 168.4
NSHT™U | 3G1,5 qmm | 236
NSHT™U | 5G1,5 qmm | 316
NSHT™U | 7G1,5 qmm | 440
NSHT™U | 18G1,5 qmm | 750
NSHT™U | 24G1,5 qmm | 1150
NSHT™U | 4G2,5 qmm | 350
NSHT™U | 5G2,5 qmm | 465
NSHT™U | 7G2,5 qmm | 576
NSHT™U | 12G2,5 qmm | 850
NSHT™U | 18G2,5 qmm | 1181
NSHT™U | 24G2,5 qmm | 1550
NSHT™U | 30G2,5 qmm | 1810
NSHT™U | 4G4 qmm | 510
NSHT™U | 4G10 qmm | 1010
NSHT™U | 5G10 qmm | 1200
NSHT™U | 4G25 qmm | 2000
NSHT™U | 4G35 qmm | 2610
NSHT™U | 4G50 qmm | 3500
NSHT™U | 4G70 qmm | 4600
NSHT™U | 4G95 qmm | 6100
NSHT™U | 4G1,5 qmm | 274
NSHT™U | 5G4 qmm | 635
NSHT™U | 5G6 qmm | 800
NSHT™U | 5G16 qmm | 1700
BAUFLEX | 5X1 QMM | 140
BAUFLEX | 4X2,5 QMM | 215
KOMPOFLEX OZ-500 | 2x0,75 qmm | 37.2
KOMPOFLEX JZ-500 | 3G0,75 qmm | 45.8
KOMPOFLEX JZ-500 | 5G0,75 qmm | 71
KOMPOFLEX JZ-500 | 7G0,75 qmm | 97.8
KOMPOFLEX JZ-500 | 12G0,75 qmm | 148.8
KOMPOFLEX JZ-500 | 3G1,5 qmm | 75.5
KOMPOFLEX JZ-500 | 4G1,5 qmm | 93.6
KOMPOFLEX JZ-500 | 5G1,5 qmm | 115.8
KOMPOFLEX JZ-500 | 7G1,5 qmm | 159.6
KOMPOFLEX JZ-500 | 18G1,5 qmm | 382.6
KOMPOFLEX JZ-500 | 25G1,5 qmm | 581
KOMPOFLEX JZ-500 | 3G2,5 qmm | 117.4
KOMPOFLEX JZ-500 | 4G2,5 qmm | 148.7
KOMPOFLEX JZ-500 | 5G2,5 qmm | 187.5
KOMPOFLEX JZ-500 | 7G2,5 qmm | 253.3
KOMPOFLEX JZ-500 | 4G4 qmm | 233.3
KOMPOFLEX JZ-500-C | 7G0,75 qmm | 161.7
KOMPOFLEX OZ-500-C | 2x1,5 qmm | 104
KOMPOFLEX JZ-500-C | 3G1,5 qmm | 127.1
KOMPOFLEX JZ-500-C | 4G1,5 qmm | 150.1
KOMPOFLEX JZ-500-C | 5G1,5 qmm | 180.1
KOMPOFLEX JZ-500-C | 7G1,5 qmm | 242
KOMPOFLEX JZ-500-C | 12G1,5 qmm | 372.6
KOMPOFLEX JZ-500-C | 25G1,5 qmm | 729.9
KOMPOFLEX JZ-500-C | 4G2,5 qmm | 216.7
KOMPOFLEX JZ-500-C | 4G4 qmm | 344
KOMPOFLEX JZ-500-C | 4G6 qmm | 560
H05 V-K RING | 1x0,5 qmm, ultramarinblau | 8.9
H05 V-K RING | 1x0,75 qmm, ultramarinblau | 12
H05 V-K RING | 1x1 qmm, ultramarinblau | 14.5
H07 V-K RING | 1x1,5 qmm, ultramarinblau | 20.5
H07 V-K RING | 1x2,5 qmm, ultramarinblau | 32.3
H07 V-K RING | 1x4 qmm, ultramarinblau | 48.3
H07 V-K RING | 1x6 qmm, ultramarinblau | 68.3
LIYV SPULE | 1X0.14 QMM SCHWARZ | 3
LIYV SPULE | 1X0.14 QMM GN-GE | 3
LIYV SPULE | 1X0.14 QMM BLAU | 3
LIYV SPULE | 1X0.14 QMM BRAUN | 3
LIYV SPULE | 1X0.14 QMM ROT | 3
LIYV SPULE | 1X0.14 QMM WEISS | 3
LIYV SPULE | 1X0.14 QMM GRAU | 3
LIYV SPULE | 1X0.14 QMM VIOLETT | 3
LIYV SPULE | 1X0.14 QMM GELB | 3
LIYV SPULE | 1X0.14 QMM GRšN | 3
LIYV SPULE | 1X0.14 QMM TRANS. | 3
LIYV SPULE | 1X0.14 QMM D.BLAU | 3
LIYV SPULE | 1X0.14 QMM ORANGE | 3
LIYV SPULE | 1X0.14 QMM 2-FARB. | 3
LIYV SPULE | 1X0.25 QMM SCHWARZ | 4
LIYV SPULE | 1X0.25 QMM GN-GE | 4
LIYV SPULE | 1X0.25 QMM BLAU | 4
LIYV SPULE | 1X0.25 QMM BRAUN | 4
LIYV SPULE | 1X0.25 QMM ROT | 4
LIYV SPULE | 1X0.25 QMM WEISS | 4
LIYV SPULE | 1X0.25 QMM GRAU | 4
LIYV SPULE | 1X0.25 QMM VIOLETT | 4
LIYV SPULE | 1X0.25 QMM ROSA | 4
LIYV SPULE | 1X0.25 QMM GRšN | 4
LIYV SPULE | 1X0.25 QMM TRANS. | 4
LIYV SPULE | 1X0.25 QMM D.-BLAU | 4
LIYV SPULE | 1X0.25 QMM ORANGE | 4
LIYV SPULE | 1X0.5 QMM SCHWARZ | 6.8
LIYV SPULE | 1X0.5 QMM GN-GE | 6.8
LIYV SPULE | 1X0.5 QMM BRAUN | 6.8
LIYV SPULE | 1X0.5 QMM ROT | 6.8
LIYV SPULE | 1X0.5 QMM WEISS | 6.8
LIYV SPULE | 1X0.5 QMM GRAU | 6.8
LIYV SPULE | 1X0.5 QMM VIOLETT | 6.8
LIYV SPULE | 1X0.5 QMM GELB | 6.8
LIYV SPULE | 1X0.5 QMM ROSA | 6.8
LIYV SPULE | 1X0.5 QMM GRšN | 6.8
LIYV SPULE | 1X0.5 QMM TRANS. | 6.8
LIYV SPULE | 1X0.5 QMM 2-FARB. | 6.8
LIYV SPULE | 1X0.75 QMM SCHWARZ | 11.2
LIYV SPULE | 1X0.75 QMM GN-GE | 11.2
LIYV SPULE | 1X0.75 QMM BLAU | 11.2
LIYV SPULE | 1X0.75 QMM BRAUN | 11.2
LIYV SPULE | 1X0.75 QMM ROT | 11.2
LIYV SPULE | 1X0.75 QMM WEISS | 11.2
LIYV SPULE | 1X0.75 QMM GRAU | 11.2
LIYV SPULE | 1X0.75 QMM VIOLETT | 11.2
LIYV SPULE | 1X0.75 QMM GELB | 11.2
LIYV SPULE | 1X0.75 QMM GRšN | 11.2
LIYV SPULE | 1X0.75 QMM TRANS. | 11.2
LIYV SPULE | 1X0.75 QMM D.BLAU | 11.2
LIYV SPULE | 1X0.75 QMM ORANGE | 11.2
LIYV SPULE | 1X0.75 QMM 2-FARB. | 11.2
LIYV SPULE | 1X1.0 QMM SCHWARZ | 13.4
LIYV SPULE | 1X1.0 QMM GN-GE | 13.4
LIYV SPULE | 1X1.0 QMM BLAU | 13.4
LIYV SPULE | 1X1.0 QMM ROT | 13.4
LIYV SPULE | 1X1.0 QMM GRAU | 13.4
LIYV SPULE | 1X1.0 QMM GELB | 13.4
LIYV SPULE | 1X1.0 QMM D.BLAU | 13.4
LIYV SPULE | 1X1.0 QMM ORANGE | 13.4
LIYV SPULE | 1X1.0 QMM 2-FARB. | 13.4
LIYV SPULE | 1X1.5 QMM SCHWARZ | 14
LIYV SPULE | 1X1.5 QMM GN-GE | 14
LIYV SPULE | 1X1.5 QMM BLAU | 14
LIYV SPULE | 1X1.5 QMM BRAUN | 14
LIYV SPULE | 1X1.5 QMM ROT | 14
LIYV SPULE | 1X1.5 QMM WEISS | 14
LIYV SPULE | 1X1.5 QMM GRAU | 14
LIYV SPULE | 1X1.5 QMM VIOLETT | 14
LIYV SPULE | 1X1.5 QMM GELB | 14
LIYV SPULE | 1X1.5 QMM ORANGE | 14
LIYV SPULE | 1X1.5 QMM 2-FARB. | 14
LIYV FASS | 1X0.25 QMM ROT | 3
LIYV FASS | 1X0.75 QMM SCHWARZ | 6.8
LIYV FASS | 1X1.0 QMM GRAU | 11.2
H05 V-K SPULE | 1x0,5 qmm, schwarz | 9.1
H05 V-K SPULE | 1x0,5 qmm, grn-gelb | 9.1
H05 V-K SPULE | 1x0,5 qmm, blau | 9.1
H05 V-K SPULE | 1x0,5 qmm, braun | 9.1
H05 V-K SPULE | 1x0,5 qmm, rot | 9.1
H05 V-K SPULE | 1x0,5 qmm, weiá | 9.1
H05 V-K SPULE | 1x0,5 qmm, grau | 9
H05 V-K SPULE | 1x0,5 qmm, violett | 9
H05 V-K SPULE | 1x0,5 qmm, gelb | 9
H05 V-K SPULE | 1x0,5 qmm, transparent | 8.9
H05 V-K SPULE | 1x0,5 qmm, dunkelblau | 9
H05 V-K SPULE | 1x0,5 qmm, orange | 9
H05 V-K SPULE | 1x0,5 qmm, 2-farbig | 8.9
H05 V-K SPULE | 1x0,75 qmm, schwarz | 12
H05 V-K SPULE | 1x0,75 qmm, grn-gelb | 12
H05 V-K SPULE | 1x0,75 qmm, blau | 12
H05 V-K SPULE | 1x0,75 qmm, braun | 12
H05 V-K SPULE | 1x0,75 qmm, rot | 12
H05 V-K SPULE | 1x0,75 qmm, weiá | 12
H05 V-K SPULE | 1x0,75 qmm, violett | 12
H05 V-K SPULE | 1x0,75 qmm, dunkelblau | 12
H05 V-K SPULE | 1x0,75 qmm, orange | 12
H05 V-K SPULE | 1x0,75 qmm, 2-farbig | 12
H05 V-K SPULE | 1x1 qmm, schwarz | 14.6
H05 V-K SPULE | 1x1 qmm, grn-gelb | 14.6
H05 V-K SPULE | 1x1 qmm, blau | 14.6
H05 V-K SPULE | 1x1 qmm, braun | 14.6
H05 V-K SPULE | 1x1 qmm, rot | 14.6
H05 V-K SPULE | 1x1 qmm, weiá | 14.6
H05 V-K SPULE | 1x1 qmm, grau | 14.6
H05 V-K SPULE | 1x1 qmm, violett | 14.6
H05 V-K SPULE | 1x1 qmm, dunkelblau | 14.6
H05 V-K SPULE | 1x1 qmm, orange | 14.6
H05 V-K SPULE | 1x1 qmm, 2-farbig | 14.6
H05 V-K FASS | 1x0,5 qmm, grn-gelb | 8.9
H05 V-K FASS | 1x0,5 qmm, blau | 8.9
H05 V-K FASS | 1x0,5 qmm, rot | 8.9
H05 V-K FASS | 1x0,5 qmm, weiá | 8.9
H05 V-K FASS | 1x0,5 qmm, dunkelblau | 8.6
H05 V-K FASS | 1x0,5 qmm, orange | 8.9
H05 V-K FASS | 1x0,75 qmm, schwarz | 12
H05 V-K FASS | 1x0,75 qmm, grn-gelb | 12
H05 V-K FASS | 1x0,75 qmm, blau | 12
H05 V-K FASS | 1x0,75 qmm, braun | 12
H05 V-K FASS | 1x0,75 qmm, rot | 12
H05 V-K FASS | 1x0,75 qmm, grau | 12
H05 V-K FASS | 1x0,75 qmm, dunkelblau | 25.2
H05 V-K FASS | 1x0,75 qmm, orange | 12
H05 V-K FASS | 1x1 qmm, grn-gelb | 14.5
H05 V-K FASS | 1x1 qmm, blau | 14.5
H05 V-K FASS | 1x1 qmm, rot | 14.5
H05 V-K FASS | 1x1 qmm, weiá | 14.5
H05 V-K FASS | 1x1 qmm, violett | 14.5
H05 V-K FASS | 1x1 qmm, grn | 14.5
H05 V-K FASS | 1x1 qmm, dunkelblau | 14.5
H07 V-K SPULE | 1x1,5 qmm, schwarz | 20.4
H07 V-K SPULE | 1x1,5 qmm, grn-gelb | 20.4
H07 V-K SPULE | 1x1,5 qmm, blau | 20.4
H07 V-K SPULE | 1x1,5 qmm, braun | 20.4
H07 V-K SPULE | 1x1,5 qmm, rot | 20.4
H07 V-K SPULE | 1x1,5 qmm, weiá | 20.4
H07 V-K SPULE | 1x1,5 qmm, grau | 20.4
H07 V-K SPULE | 1x1,5 qmm, violett | 20.4
H07 V-K SPULE | 1x1,5 qmm, dunkelblau | 20.4
(H)07 V-K SPULE | 1x1,5 qmm, 2-farbig | 22.2
H07 V-K SPULE | 1x2,5 qmm, schwarz | 32.5
H07 V-K SPULE | 1x2,5 qmm, grn-gelb | 32.5
H07 V-K SPULE | 1x2,5 qmm, blau | 32.5
H07 V-K SPULE | 1x2,5 qmm, braun | 32.5
H07 V-K SPULE | 1x2,5 qmm, rot | 32.5
H07 V-K SPULE | 1x2,5 qmm, weiá | 32.5
H07 V-K SPULE | 1x2,5 qmm, grau | 32.5
(H)07 V-K SPULE | 1x2,5 qmm, grn | 32.3
H07 V-K SPULE | 1x2,5 qmm, dunkelblau | 32.5
H07 V-K SPULE | 1x4 qmm, schwarz | 48
H07 V-K SPULE | 1x4 qmm, grn-gelb | 48
H07 V-K SPULE | 1x6 qmm, schwarz | 66.2
H07 V-K SPULE | 1x6 qmm, grn-gelb | 66.2
H07 V-K SPULE | 1x6 qmm, blau RAL 5015 | 68.3
H07 V-K SPULE | 1x6 qmm, braun | 68.3
H07 V-K SPULE | 1x6 qmm, rot | 68.3
H07 V-K FASS | 1x1,5 qmm, schwarz | 20.5
H07 V-K FASS | 1x1,5 qmm, grn-gelb | 20.5
H07 V-K FASS | 1x1,5 qmm, blau | 20.5
H07 V-K FASS | 1x1,5 qmm, braun | 20.5
H07 V-K FASS | 1x1,5 qmm, rot | 20.5
H07 V-K FASS | 1x1,5 qmm, weiá | 20.5
H07 V-K FASS | 1x1,5 qmm, grau | 20.5
H07 V-K FASS | 1x1,5 qmm, violett | 20.5
H07 V-K FASS | 1x1,5 qmm, dunkelblau | 20.5
H07 V-K FASS | 1x1,5 qmm, orange | 20.5
H07 V-K FASS | 1X2.5 QMM SCHWARZ | 32.3
H07 V-K FASS | 1X2.5 QMM GN-GE | 32.3
H07 V-K FASS | 1X2.5 QMM BLAU | 32.3
H07 V-K FASS | 1X2.5 QMM ROT | 32.3
H07 V-K FASS | 1X2.5 QMM WEISS | 32.3
H07 V-K FASS | 1X2.5 QMM GRAU | 32.3
H07 V-K FASS | 1X2.5 QMM D.-BLAU | 32.3
H07 V-K FASS | 1X2.5 QMM ORANGE | 32.3
H07 V-K FASS | 1X4.0 QMM SCHWARZ | 48.3
H07 V-K FASS | 1X4.0 QMM GN-GE | 48.3
H07 V-K FASS | 1X4.0 QMM BLAU | 48.3
H07 V-K FASS | 1X4.0 QMM ROT | 48.3
H07 V-K FASS | 1X4.0 QMM WEISS | 48.3
H07 V-K FASS | 1X6.0 QMM SCHWARZ | 68.3
H07 V-K FASS | 1X6.0 QMM GN-GE | 68.3
H07 V-K FASS | 1X6.0 QMM BLAU | 68.3
H07 V-K FASS | 1X6.0 QMM ROT | 68.3
H07 V-K FASS | 1X6.0 QMM WEISS | 68.3
H07 V-K FASS | 1X6.0 QMM D.-BLAU | 68.3
H07 V-K TROMMEL | 1X10 QMM SCHWARZ | 116.6
H07 V-K TROMMEL | 1X10 QMM GN-GE | 115
H07 V-K TROMMEL | 1X10 QMM BLAU | 115
H07 V-K TROMMEL | 1X10 QMM BRAUN | 115
H07 V-K TROMMEL | 1X10 QMM ROT | 115
H07 V-K TROMMEL | 1X10 QMM WEISS | 115
H07 V-K TROMMEL | 1X16 QMM SCHWARZ | 178.9
H07 V-K TROMMEL | 1X16 QMM GN-GE | 178.9
H07 V-K TROMMEL | 1X16 QMM BLAU | 170
H07 V-K TROMMEL | 1X16 QMM BRAUN | 170
H07 V-K TROMMEL | 1X16 QMM ROT | 170
H07 V-K TROMMEL | 1X25 QMM SCHWARZ | 274.2
H07 V-K TROMMEL | 1X25 QMM GN-GE | 274.2
H07 V-K TROMMEL | 1X25 QMM BLAU | 270
H07 V-K TROMMEL | 1X25 QMM BRAUN | 270
H07 V-K TROMMEL | 1X25 QMM ROT | 270
H07 V-K TROMMEL | 1X25 QMM D.-BLAU | 270
H07 V-K TROMMEL | 1X35 QMM SCHWARZ | 386.1
H07 V-K TROMMEL | 1X35 QMM GN-GE | 386.1
H07 V-K TROMMEL | 1X35 QMM BLAU | 367
H07 V-K TROMMEL | 1X35 QMM ROT | 367
H07 V-K TROMMEL | 1X50 QMM SCHWARZ | 532.7
H07 V-K TROMMEL | 1X50 QMM GN-GE | 532.7
H07 V-K TROMMEL | 1X50 QMM BLAU | 529
H07 V-K TROMMEL | 1X50 QMM ROT | 529
H07 V-K TROMMEL | 1X70 QMM SCHWARZ | 733.8
H07 V-K TROMMEL | 1X70 QMM GN-GE | 733.8
H07 V-K TROMMEL | 1X70 QMM BLAU | 733.8
H07 V-K TROMMEL | 1X70 QMM ROT | 733.8
H07 V-K TROMMEL | 1X95 QMM SCHWARZ | 986.9
H07 V-K TROMMEL | 1X95 QMM GN-GE | 986.9
H05 V-U SPULE | 1X0.75 QMM GN-GE | 12
PVC-flach | 6G0,75 qmm | 141
PVC-flach | 12G0,75 qmm | 258
PVC-flach | 16G0,75 qmm | 340
PVC-flach | 18G0,75 qmm | 380
PVC-flach | 24G0,75 qmm | 509
PVC-flach | 12G1 qmm | 298
PVC-flach | 18G1 qmm | 441
PVC-flach | 24G1 qmm | 590
PVC-flach | 4G1,5 qmm | 133
PVC-flach | 5G1,5 qmm | 169
PVC-flach | 7G1,5 qmm | 235
PVC-flach | 8G1,5 qmm | 265
PVC-flach | 10G1,5 qmm | 332
PVC-flach | 12G1,5 qmm | 421
PVC-flach | 4G2,5 qmm | 205
PVC-flach | 5G2,5 qmm | 256
PVC-flach | 7G2,5 qmm | 344
PVC-flach | 8G2,5 qmm | 389
PVC-flach | 12G2,5 qmm | 580
PVC-flach | 4G4 qmm | 344
PVC-flach | 5G4 qmm | 428
PVC-flach | 7G4 qmm | 590
PVC-flach | 4G6 qmm | 424
PVC-flach | 5G6 qmm | 530
PVC-flach | 7G6 qmm | 760
PVC-flach | 4G10 qmm | 710
PVC-flach | 4G16 qmm | 1014
PVC-flach | 4G25 qmm | 1365
PVC-flach | 4G35 qmm | 2100
PVC-flach | 4G50 qmm | 2940
PVC-flach | 5G16 qmm | 1370
PVC-flach | 16G1,5 qmm | 555
PVC-flach | 24G1,5 qmm | 820
PVC-flach-CY | 4G1,5 qmm | 200
PVC-flach-CY | 8G1,5 qmm | 415
PVC-flach-CY | 12G1,5 qmm | 585
PVC-flach-CY | 4G2,5 qmm | 285
PVC-flach-CY | 4G6 qmm | 500
PVC-flach-CY | 4G10 qmm | 840
PVC-flach-CY | 5G0,5 qmm | 92
PVC-flach-CY | 5x4x0,5 qmm | 280
PVC-flach-CY | 4x4G1 qmm | 350
PVC-flach-CY | 6G2,5 qmm | 320
NEO-flach | 4G1,5 qmm | 234
NEO-flach | 5G1,5 qmm | 304
NEO-flach | 7G1,5 qmm | 391
NEO-flach | 8G1,5 qmm | 441
NEO-flach | 10G1,5 qmm | 460
NEO-flach | 12G1,5 qmm | 646
NEO-flach | 24G1,5 qmm (6x4) | 1290
NEO-flach | 4G2,5 qmm | 316
NEO-flach | 5G2,5 qmm | 391
NEO-flach | 7G2,5 qmm | 533
NEO-flach | 8G2,5 qmm | 602
NEO-flach | 12G2,5 qmm | 890
NEO-flach | 24G2,5qmm (6x4) | 1480
NEO-flach | 4G4 qmm | 506
NEO-flach | 5G4 qmm | 621
NEO-flach | 7G4 qmm | 851
NEO-flach | 4G6qmm | 661
NEO-flach | 5G6 qmm | 740
NEO-flach | 7G6 qmm | 1004
NEO-flach | 4G10 qmm | 1027
NEO-flach | 4G16 qmm | 1430
NEO-flach | 4G25 qmm | 1890
NEO-flach | 4G70 qmm | 4480
H05VV-F/SJT SW | 2XAWG 18 | 77.5
H05VV-F/SJT SW | 3XAWG 18 | 98.8
H05VV-F/SJT SW | 2XAWG 16 | 97.6
H05VV-F/SJT SW | 3XAWG 16 | 121.6
H05VV-F/SJT SW | 4XAWG 16 | 151.6
H05VV-F/SJT SW | 5XAWG 16 | 189.1
H05VV-F/SJT SW | 3XAWG 14 | 178.8
H05VV-F/SJT SW | 5XAWG 14 | 269.2
H05VV-F/SJT SW | 3XAWG 12 | 252.7
H05VV-F/SJT SW | 5XAWG 12 | 411.4
H05VV-F/SJT WS | 4XAWG 18 | 86
H05VV-F/SJT WS | 5XAWG 18 | 105
H05VV-F/SJT WS | 2XAWG 16 | 97.6
H05VV-F/SJT WS | 3XAWG 16 | 121.6
H05VV-F/SJT WS | 2XAWG 14 | 145
H05VV-F/SJT WS | 3XAWG 14 | 179.4
H05VV-F/SJT GR | 2XAWG 18 | 77.5
H05VV-F/SJT GR | 3XAWG 18 | 98.5
NEO-flach-C | 12G1,5 qmm | 380
NEO-flach-C | 4G2,5 qmm | 250
H07 V-R TROMMEL | 1X16 QMM SCHWARZ | 168
H07 V-R TROMMEL | 1X16 QMM GN-GE | 168
H07 V-R TROMMEL | 1X35 QMM SCHWARZ | 364
H07 V-R TROMMEL | 1X35 QMM GN-GE | 364
H07 V-R TROMMEL | 1X50 QMM GN-GE | 520
H07 V-R TROMMEL | 1X70 QMM GN-GE | 738
H07 V-R TROMMEL | 1X95 QMM GN-GE | 1000
H07 V-R TROMMEL | 1X120 QMM GN-GE | 1260
JZ-600-PUR UL/CSA | 5G10 QMM GRAU | 883.8
FLRY-Typ B | 0,75 qmm, gelb | 9
FLRY-Typ B | 1,0 qmm, grau | 11
FLRY-Typ B | 1,5 qmm, orange | 16
FLRY-Typ B | 1,5 qmm, rot | 16
FLRY-Typ B | 4,0 qmm, braun | 42
H05 V-U RING | 1X0.5 QMM SCHWARZ | 8.9
H05 V-U RING | 1X0.5 QMM BRAUN | 8.9
H05 V-U RING | 1X0.5 QMM ROT | 8.9
H05 V-U RING | 1X0.5 QMM WEISS | 8.9
H05 V-U RING | 1X0.5 QMM GRAU | 8.9
H05 V-U RING | 1X0.75 QMM SCHWARZ | 12
H05 V-U RING | 1X0.75 QMM GN-GE | 12
H05 V-U RING | 1X0.75 QMM BLAU | 12
H05 V-U RING | 1X0.75 QMM BRAUN | 12
H05 V-U RING | 1X0.75 QMM ROT | 12
H05 V-U RING | 1X0.75 QMM GRAU | 12
H05 V-U RING | 1X0.75 QMM VIOLETT | 12
H05 V-U RING | 1X1.0 QMM SCHWARZ | 14.5
H05 V-U RING | 1X1.0 QMM GN-GE | 14.5
H05 V-U RING | 1X1.0 QMM BLAU | 14.5
H05 V-U RING | 1X1.0 QMM BRAUN | 14.5
H05 V-U RING | 1X1.0 QMM ROT | 14.5
H05 V-U RING | 1X1.0 QMM WEISS | 14.5
H05 V-U RING | 1X1.0 QMM GRAU | 14.5
H05 V-U RING | 1X1.0 QMM VIOLETT | 14.5
H07 V-U RING | 1X1.5 QMM SCHWARZ | 20.5
H07 V-U RING | 1X1.5 QMM GN-GE | 20.5
H07 V-U RING | 1X1.5 QMM BLAU | 20.5
H07 V-U RING | 1X1.5 QMM BRAUN | 20.5
H07 V-U RING | 1X1.5 QMM ROT | 20.5
H07 V-U RING | 1X1.5 QMM WEISS | 20.5
H07 V-U RING | 1X1.5 QMM GRAU | 20.5
H07 V-U RING | 1X1.5 QMM VIOLETT | 20.5
H07 V-U RING | 1X2.5 QMM SCHWARZ | 32.3
H07 V-U RING | 1X2.5 QMM GN-GE | 32.3
H07 V-U RING | 1X2.5 QMM BLAU | 32.3
H07 V-U RING | 1X2.5 QMM BRAUN | 32.3
H07 V-U RING | 1X2.5 QMM ROT | 32.3
H07 V-U RING | 1X2.5 QMM GRAU | 32.3
H07 V-U RING | 1X4.0 QMM SCHWARZ | 48.3
H07 V-U RING | 1X4.0 QMM GN-GE | 48.3
H07 V-U RING | 1X4.0 QMM BLAU | 48.3
H07 V-U RING | 1X4.0 QMM BRAUN | 48.3
H07 V-U RING | 1X4.0 QMM ROT | 48.3
H07 V-U RING | 1X6.0 QMM SCHWARZ | 68.3
H07 V-U RING | 1X6.0 QMM GN-GE | 68.3
H07 V-U RING | 1X6.0 QMM BLAU | 68.3
H07 V-U RING | 1X6.0 QMM BRAUN | 68.3
H07 V-U RING | 1X10 QMM GN-GE | 115
H07 V-U RING | 1X10 QMM BRAUN | 115
H07 V-R RING | 1X16 QMM SCHWARZ | 168
H07 V-R RING | 1X16 QMM GN-GE | 168
H07 V-R RING | 1X16 QMM BLAU | 168
H07 V-R RING | 1X25 QMM GN-GE | 268
H07 V-R RING | 1X35 QMM GN-GE | 364
H07 V-R RING | 1X50 QMM SCHWARZ | 520
YV-DRAHT | 1X1.0 MM/1,8 | 10
ESUY ERDUNGSSEIL | 16 QMM | 235.3
ERDUNGSSEILE ESUY | 25 QMM | 292.7
ERDUNGSSEILE ESUY | 35 QMM | 405
ERDUNGSSEILE ESUY | 50 QMM | 562.8
ERDUNGSSEILE ESUY | 70 QMM | 798.9
ERDUNGSSEILE ESUY | 95 QMM | 1055
ERDUNGSSEILE ESUY | 120 QMM | 1333
ERDUNGSSEILE ESY | 16 QMM | 186.3
H07 V-K FASS | 1x4 qmm, blau-weiá | 0
LIYV RING | 1X0.25 QMM 2-FARB. | 4
LIYV RING | 1X0.50 QMM 2-FARB. | 6.8
LIYV RING | 1X0.75 QMM 2-FARB. | 11.2
LIYV RING | 1X1.0 QMM ROSA | 13.4
H05 V-K RING | 1x0,5 qmm, schwarz | 8.9
H05 V-K RING | 1x0,5 qmm, grn-gelb | 8.9
H05 V-K RING | 1x0,5 qmm, blau | 8.9
H05 V-K RING | 1x0,5 qmm, braun | 8.9
H05 V-K RING | 1x0,5 qmm, rot | 8.9
H05 V-K RING | 1x0,5 qmm, weiá | 8.9
H05 V-K RING | 1x0,5 qmm, grau | 8.9
H05 V-K RING | 1x0,5 qmm, violett | 8.9
H05 V-K RING | 1x0,5 qmm, gelb | 8.9
H05 V-K RING | 1x0,5 qmm, rosa | 8.9
H05 V-K RING | 1x0,5 qmm, grn | 8.9
H05 V-K RING | 1x0,5 qmm, transparent | 8.9
H05 V-K RING | 1x0,5 qmm, dunkelblau | 8.9
H05 V-K RING | 1x0,5 qmm, orange | 8.9
H05 V-K RING | 1x0,75 qmm, schwarz | 12
H05 V-K RING | 1x0,75 qmm, grn-gelb | 12
H05 V-K RING | 1x0,75 qmm, blau | 12
H05 V-K RING | 1x0,75 qmm, braun | 12
H05 V-K RING | 1x0,75 qmm, rot | 12
H05 V-K RING | 1x0,75 qmm, weiá | 12
H05 V-K RING | 1x0,75 qmm, grau | 12
H05 V-K RING | 1x0,75 qmm, violett | 12
H05 V-K RING | 1x0,75 qmm, gelb | 12
H05 V-K RING | 1x0,75 qmm, rosa | 12
H05 V-K RING | 1x0,75 qmm, grn | 12
H05 V-K RING | 1x0,75 qmm, transparent | 12
H05 V-K RING | 1x0,75 qmm, dunkelblau | 12
H05 V-K RING | 1x0,75 qmm, orange | 12
H05 V-K RING | 1x1 qmm, schwarz | 14.5
H05 V-K RING | 1x1 qmm, grn-gelb | 14.5
H05 V-K RING | 1x1 qmm, blau | 14.5
H05 V-K RING | 1x1 qmm, braun | 14.5
H05 V-K RING | 1x1 qmm, rot | 14.5
H05 V-K RING | 1x1 qmm, weiá | 14.5
H05 V-K RING | 1x1 qmm, grau | 14.5
H05 V-K RING | 1x1 qmm, violett | 14.5
H05 V-K RING | 1x1 qmm, gelb | 14.5
H05 V-K RING | 1x1 qmm, rosa | 14.5
H05 V-K RING | 1x1 qmm, grn | 14.5
H05 V-K RING | 1x1 qmm, transparent | 14.5
H05 V-K RING | 1x1 qmm, dunkelblau | 14.5
H05 V-K RING | 1x1 qmm, orange | 14.5
H07 V-K RING | 1x1,5 qmm, schwarz | 20.5
H07 V-K RING | 1x1,5 qmm, grn-gelb | 20.5
H07 V-K RING | 1x1,5 qmm, blau | 20.5
H07 V-K RING | 1x1,5 qmm, braun | 20.5
H07 V-K RING | 1x1,5 qmm, rot | 20.5
H07 V-K RING | 1x1,5 qmm, weiá | 20.5
H07 V-K RING | 1x1,5 qmm, grau | 20.5
H07 V-K RING | 1x1,5 qmm, violett | 20.5
(H)07 V-K RING | 1x1,5 qmm, gelb | 20.5
H07 V-K RING | 1x1,5 qmm, rosa | 20.5
(H)07 V-K RING | 1x1,5 qmm, grn | 20.5
(H)07 V-K RING | 1x1,5 qmm, transparent | 20.5
H07 V-K RING | 1x1,5 qmm, dunkelblau | 20.5
H07 V-K RING | 1x1,5 qmm, orange | 20.5
H07 V-K RING | 1x2,5 qmm, schwarz | 32.3
H07 V-K RING | 1x2,5 qmm, grn-gelb | 32.3
H07 V-K RING | 1x2,5 qmm, blau | 32.3
H07 V-K RING | 1x2,5 qmm, braun | 32.3
H07 V-K RING | 1x2,5 qmm, rot | 32.3
H07 V-K RING | 1x2,5 qmm, weiá | 32.3
H07 V-K RING | 1x2,5 qmm, grau | 32.3
H07 V-K RING | 1x2,5 qmm, violett | 32.3
(H)07 V-K RING | 1x2,5 qmm, gelb | 32.3
H07 V-K RING | 1x2,5 qmm, rosa | 32.3
(H)07 V-K RING | 1x2,5 qmm, grn | 32.3
H07 V-K RING | 1x2,5 qmm, dunkelblau | 31.9
H07 V-K RING | 1x2,5 qmm, orange | 32.3
H07 V-K RING | 1x4 qmm, schwarz | 48.3
H07 V-K RING | 1x4 qmm, grn-gelb | 48.3
H07 V-K RING | 1x4 qmm, blau | 48.3
H07 V-K RING | 1x4 qmm, rot | 48.3
H07 V-K RING | 1x4 qmm, weiá | 48.3
H07 V-K RING | 1x4 qmm, grau | 48.3
H07 V-K RING | 1x4 qmm, violett | 48.3
(H)07 V-K RING | 1x4 qmm, gelb | 48.3
H07 V-K RING | 1x4 qmm, rosa | 48.3
(H)07 V-K RING | 1x4 qmm, grn | 48.3
H07 V-K RING | 1x4 qmm, dunkelblau | 48.3
H07 V-K RING | 1x4 qmm, orange | 48.3
H07 V-K RING | 1x6 qmm, schwarz | 68.3
H07 V-K RING | 1x6 qmm, grn-gelb | 68.3
H07 V-K RING | 1x6 qmm, blau | 68.3
H07 V-K RING | 1x6 qmm, braun | 68.3
H07 V-K RING | 1x6 qmm, rot | 68.3
H07 V-K RING | 1x6 qmm, weiá | 68.3
H07 V-K RING | 1x6 qmm, grau | 68.3
H07 V-K RING | 1x6 qmm, violett | 68.3
(H)07 V-K RING | 1x6 qmm, gelb | 68.3
H07 V-K RING | 1x6 qmm, rosa | 68.3
(H)07 V-K RING | 1x6 qmm, grn | 68.3
(H)07 V-K RING | 1x6 qmm, transparent | 68.3
H07 V-K RING | 1x6 qmm, dunkelblau | 68.3
H07 V-K RING | 1x6 qmm, orange | 68.3
H07 V-K RING | 1x10 qmm, schwarz | 115
H07 V-K RING | 1x10 qmm, grn-gelb | 115
H07 V-K RING | 1x10 qmm, blau | 115
H07 V-K RING | 1x10 qmm, braun | 115
H07 V-K RING | 1x10 qmm, rot | 115
H07 V-K RING | 1x10 qmm, weiá | 115
H07 V-K RING | 1x10 qmm, grau | 115
H07 V-K RING | 1x10 qmm, violett | 115
(H)07 V-K RING | 1x10 qmm, gelb | 115
(H)07 V-K RING | 1x10 qmm, grn | 115
H07 V-K RING | 1x10 qmm, dunkelblau | 115
H07 V-K RING | 1x10 qmm, orange | 115
H07 V-K RING | 1x16 qmm, schwarz | 170
H07 V-K RING | 1x16 qmm, grn-gelb | 174.1
H07 V-K RING | 1x16 qmm, blau | 170
H07 V-K RING | 1x16 qmm, braun | 170
H07 V-K RING | 1x16 qmm, rot | 170
H07 V-K RING | 1x16 qmm, weiá | 170
H07 V-K RING | 1x16 qmm, grau | 170
H07 V-K RING | 1x16 qmm, violett | 170
(H)07 V-K RING | 1x16 qmm, gelb | 170
(H)07 V-K RING | 1x16 qmm, grn | 170
H07 V-K RING | 1x16 qmm, dunkelblau | 170
H07 V-K RING | 1x16 qmm, orange | 170
H07 V-K RING | 1x25 qmm, schwarz | 270
H07 V-K RING | 1x25 qmm, grn-gelb | 270
H07 V-K RING | 1x25 qmm, blau | 270
H07 V-K RING | 1x25 qmm, braun | 270
H07 V-K RING | 1x25 qmm, rot | 270
H07 V-K RING | 1x25 qmm, weiá | 270
H07 V-K RING | 1x25 qmm, grau | 270
(H)07 V-K RING | 1x25 qmm, gelb | 270
H07 V-K RING | 1x25 qmm, dunkelblau RAL5010 | 270
H07 V-K RING | 1x25 qmm, orange | 270
H07 V-K RING | 1X35 QMM SCHWARZ | 367
H07 V-K RING | 1X35 QMM GN-GE | 367
H07 V-K RING | 1X35 QMM BLAU | 367
H07 V-K RING | 1X35 QMM BRAUN | 367
H07 V-K RING | 1X35 QMM ROT | 367
H07 V-K RING | 1X35 QMM WEISS | 367
H07 V-K RING | 1X35 QMM GRAU | 367
(H)07 V-K RING | 1x35 qmm, gelb | 367
H07 V-K RING | 1x35 qmm, orange | 367
H07 V-K RING | 1x50 qmm, schwarz | 539.9
H07 V-K RING | 1x50 qmm, grn-gelb | 529
H07 V-K RING | 1x50 qmm, blau | 529
H07 V-K RING | 1x50 qmm, rot | 529
H07 V-K RING | 1x70 qmm, schwarz | 711.6
H07 V-K RING | 1x70 qmm, grn-gelb | 742
H07 V-K RING | 1x95 qmm, schwarz | 952.8
H07 V-K RING | 1x95 qmm, grn-gelb | 1003
H07 V-K TROMMEL | 1x120 qmm, grn-gelb | 1285.6
H07 V-K TROMMEL | 1X120 QMM BLAU | 1270
H07 V-K TROMMEL | 1X150 QMM SCHWARZ | 1650.9
H07 V-K TROMMEL | 1X150 QMM GN-GE | 1590
H07 V-K TROMMEL | 1X185 QMM SCHWARZ | 1960
H07 V-K TROMMEL | 1X185 QMM GN-GE | 1960
H07 V-K TROMMEL | 1X240 QMM SCHWARZ | 2544
H07 V-K TROMMEL | 1X240 QMM GN-GE | 2544
H05 V-K RING | 1x0,5 qmm, rot-weiá | 8.9
H05 V-K RING | 1x0,75 qmm, rot-weiá | 12
H05 V-K RING | 1x1 qmm, rot-weiá | 14.5
(H)07 V-K RING | 1x1,5 qmm, rot-weiá | 20.5
(H)07 V-K RING | 1x2,5 qmm, rot-weiá | 32.3
H05 V-K RING | 1x0,5 qmm, blau-weiá | 8.9
H05 V-K RING | 1x0,75 qmm, blau-weiá | 12
H05 V-K RING | 1x1 qmm, blau-weiá | 14.5
(H)07 V-K RING | 1X1.5 QMM BLAU-WEISS | 20.5
(H)07 V-K RING | 1X2.5 QMM BLAU-WEISS | 32.3
H05 V-K RING | 1X0.5 QMM BRAUN-WEISS | 8.9
H05 V-K RING | 1X0.75 QMM BRAUN-WEISS | 12
H05 V-K RING | 1X1.0 QMM BRAUN-WEISS | 14.5
(H)07 V-K RING | 1X1.5 QMM BRAUN-WEISS | 20.5
(H)07 V-K RING | 1X2.5 QMM BRAUN-WEISS | 32.3
(H)07 V-K RING | 1X4.0 QMM ROT-WEISS | 48.3
(H)07 V-K RING | 1X4.0 QMM BLAU-WEISS | 48.3
(H)07 V-K RING | 1X4.0 QMM BRAUN-WEISS | 48.3
(H)07 V-K RING | 1X6.0 QMM ROT-WEISS | 68.3
(H)07 V-K RING | 1X6.0 QMM BLAU-WEISS | 65.4
(H)07 V-K RING | 1X10 QMM ROT-WEISS | 115
(H)07 V-K RING | 1X10 QMM BLAU-WEISS | 115
H05 V-K RING | 1x0,75 qmm, dunkelblau-weiá | 12
H05 V-K RING | 1x1 qmm, dunkelblau-weiá | 14.5
(H)07 V-K RING | 1x1,5 qmm, dunkelblau-weiá | 20.5
(H)07 V-K RING | 1x2,5 qmm, dunkelblau-weiá | 32.3
(H)07 V-K RING | 1x4 qmm, dunkelblau-weiá | 48.3
H03VV-F schwarz | 2x0,75 qmm | 49
H03VV-F weiá | 2x0,75 qmm | 49
H03VV-F schwarz | 3G0,75 qmm | 58.8
H03VV-F weiá | 3G0,75 qmm | 59
H03VV-F schwarz | 4G0,75 qmm | 72
H03VV-F weiá | 4G0,75 qmm | 72
(H)03VV-F schwarz | 5G0,75 qmm | 87
(H)03VV-F weiá | 5G0,75 qmm | 87
H05VV-F schwarz | 2x0,75 qmm | 50
H05VV-F weiá | 2x0,75 qmm | 50
H05VV-F schwarz | 3G0,75 qmm | 71.4
H05VV-F weiá | 3G0,75 qmm | 60
H05VV-F schwarz | 4G0,75 qmm | 73
H05VV-F weiá | 4G0,75 qmm | 73
H05VV-F schwarz | 5G0,75 qmm | 88
H05VV-F weiá | 5G0,75 qmm | 88
H05VV-F schwarz | 2x1 qmm | 57
H05VV-F weiá | 2x1 qmm | 57
H05VV-F schwarz | 3G1 qmm | 83.6
H05VV-F weiá | 3G1 qmm | 73
H05VV-F schwarz | 4G1 qmm | 85
H05VV-F weiá | 4G1 qmm | 105.4
H05VV-F schwarz | 5G1 qmm | 105
H05VV-F weiá | 5G1 qmm | 105
A05VV-F schwarz | 7G1 qmm | 131
H05VV-F schwarz | 3G1,5 qmm | 95
H05VV-F weiá | 3G1,5 qmm | 95
H05VV-F schwarz | 4G1,5 qmm | 117
H05VV-F weiá | 4G1,5 qmm | 117
H05VV-F schwarz | 5G1,5 qmm | 144
H05VV-F weiá | 5G1,5 qmm | 144
A05VV-F schwarz | 7G1,5 qmm | 183
H05VV-F schwarz | 2x2,5 qmm | 0
H05VV-F schwarz | 3G2,5 qmm | 152
H05VV-F weiá | 3G2,5 qmm | 152
H05VV-F weiá | 4G2,5 qmm | 192
H05VV-F schwarz | 5G2,5 qmm | 243
H05VV-F weiá | 5G2,5 qmm | 243
H05VV-F schwarz | 2x1,5 qmm | 82
H05VV-F weiá | 2x1,5 qmm | 82
H05VV-F schwarz | 4G4 qmm | 300
(H)07 V-K RING | 1x10 qmm, dunkelblau-weiá | 115
PVC-EINZELA.CEI20-22II | 07V-K 2,5 QMM D.BLAU | 32
H03VV-F schwarz | 2x0,5 qmm | 40
H03VV-F schwarz | 4G0,5 qmm | 61
H05 V-K SPULE | 1x0,75 qmm, rot-weiá | 12
H05 V-K SPULE | 1x0,75 qmm, dunkelblau-weiá | 12
FLY SCHWARZ | 0,5 QMM | 9
H05VV-F schwarz | 3G4 qmm | 235
FLRY - Typ B | 1,0 QMM | 11
(H)07 V-K RING | 1X4 QMM GELB | 48.3
HO5V2-K BR. 90 GRAD | 0,50 QMM | 8.7
HO5V2-K D.-BL 90GRAD | 0,75 QMM | 11.7
HO5V2-K BL. 90 GRAD | 1,00 QMM | 14
HO5V2-K ROT 90 GRAD | 1,00 QMM | 14
H07V2-K SW 90 GRAD | 4,00 QMM | 48.3
H07V2-K D.-BL 90GRAD | 4,00 QMM | 48.3
H07 V2-K BLAU 90 C | 6.00 QMM | 67.7
H05VV-F grau RAL7001/7032 | 3G0,75 qmm | 60
H05VV-F grau RAL7001/7032 | 2x1 qmm | 57
H05VV-F grau RAL7001/7032 | 3G1 qmm | 82.1
H05VV-F grau RAL7001/7032 | 3G1,5 qmm | 114.5
H05VV-F grau RAL7001/7032 | 5G1,5 qmm | 144
H05VV-F grau RAL7001/7032 | 3G2,5 qmm | 152
(H)05 Z1Z1-F | 3G0.75 QMM SCHWARZ | 73.4
X05 V-K SW -1- | 1 QMM | 14.5
X05 V-K SW -3- | 1 QMM | 14.5
X05 V-K SW -5- | 1 QMM | 14.5
X05 V-K SW -6- | 1 QMM | 14.5
X05 V-K SW -7- | 1 QMM | 14.5
X07 V-K SW -2- | 1.5 QMM | 20.5
X07 V-K SW -1- | 2.5 QMM | 34.4
X07 V-K SW -2- | 2.5 QMM | 34.4
X07 V-K SW -3- | 2.5 QMM | 34.4
H01N2-D | 1x16 qmm | 205
H01N2-D | 1x25 qmm | 302
H01N2-D | 1x35 qmm | 420
H01N2-D | 1x50 qmm | 586
H01N2-D | 1x70 qmm | 798
H01N2-D | 1x95 qmm | 1015
H01N2-D | 1x120 qmm | 1310
H01N2-D | 1x240 qmm | 2540
H01N2-D | 1x150 qmm | 1620
H01N2-D | 1x185 qmm | 1916
H01N2-E | 1x35 qmm | 363
H01N2-E | 1x50 qmm | 528
NYY-J | 1X4RE | 115
NYY-J | 1X6RE | 135
NYY-J | 1X10RE | 179
NYY-J | 1X16RE | 245
NYY-J | 1X25RM | 360
NYY-J | 1X35RM | 470
NYY-J | 1X50RM | 620
NYY-J | 1X70RM | 810
NYY-J | 1X95RM | 1110
NYY-J | 1X120RM | 1360
NYY-J | 1X150RM | 1670
NYY-J | 1X185RM | 2050
NYY-J | 1X240RM | 2630
NYY-J | 1X300RM | 3200
NYY-J | 3X1,5RE | 195
NYY-J | 3X2,5RE | 250
NYY-J | 3X4RE | 340
NYY-J | 3X6RE | 430
NYY-J | 3X10RE | 590
NYY-J | 3X16RE | 820
NYY-J | 3X25RM | 1320
NYY-J | 3X35SM | 1450
NYY-J | 3X50SM | 1850
NYY-J | 3X25RM/16RE | 1530
NYY-J | 3X35SM/16RE | 1750
NYY-J | 3X50SM/25RM | 2350
NYY-J | 3X70/35SM | 2850
NYY-J | 3X95/50SM | 3850
NYY-J | 3X120/70SM | 4780
NYY-J | 3X150/70SM | 5800
NYY-J | 3X185/95SM | 7600
NYY-J | 3X240/120SM | 9800
NYY-J | 4X1,5RE | 230
NYY-J | 4X2,5RE | 300
NYY-J | 4X4RE | 410
NYY-J | 4X6RE | 520
NYY-J | 4X10RE | 730
NYY-J | 4X16RE | 1045
NYY-J | 4X25RM | 1640
NYY-J | 4X35SM | 1760
NYY-J | 4X50SM | 2350
NYY-J | 4X70SM | 3100
NYY-J | 4x95SM | 4250
NYY-J | 4X120SM | 5300
NYY-J | 4X150SM | 6400
NYY-J | 4X185SM | 8500
NYY-J | 4X240SM | 11000
NYY-J | 5X1,5RE | 270
NYY-J | 5X2,5RE | 360
NYY-J | 5X4RE | 490
NYY-J | 5X6RE | 600
NYY-J | 5X10RE | 890
NYY-J | 5X16RE | 1255
NYY-J | 5X25RM | 1960
NYY-J | 7X1,5RE | 310
NYY-J | 10X1,5RE | 380
NYY-J | 12X1,5RE | 420
NYY-J | 14X1,5RE | 470
NYY-J | 16X1,5RE | 520
NYY-J | 19X1,5RE | 570
NYY-J | 21X1,5RE | 650
NYY-J | 24X1,5RE | 750
NYY-J | 30X1,5RE | 860
NYY-J | 40X1,5RE | 1070
NYY-J | 7X2,5RE | 450
NYY-J | 10X2,5RE | 520
NYY-J | 12X2,5RE | 600
NYY-J | 14X2,5RE | 680
NYY-J | 16X2,5RE | 750
NYY-J | 19X2,5RE | 850
NYY-J | 24X2,5RE | 1100
NYY-J | 30X2,5RE | 1280
NYY-J | 40X2,5RE | 1700
NYY-J | 7X4RE | 640
NYY-J | 7X6RE | 850
NYY-J | 7X10RE | 1200
NYY-O | 1X4RE | 115
NYY-O | 1X6RE | 135
NYY-O | 1X10RE | 179
NYY-O | 1X16RE | 245
NYY-O | 1X25RM | 360
NYY-O | 1X35RM | 470
NYY-O | 1X50RM | 620
NYY-O | 1X70RM | 810
NYY-O | 1X95RM | 1110
NYY-O | 1X120RM | 1360
NYY-O | 1X150RM | 1670
NYY-O | 1X185RM | 2050
NYY-O | 1X240RM | 2630
NYY-O | 1X300RM | 3200
NYY-O | 1X400RM | 4150
NYY-O | 2X1,5RE | 175
NYY-O | 2X2,5RE | 215
NYY-O | 2X4RE | 295
NYY-O | 2X6RE | 370
NYY-O | 2X10RE | 495
NYY-O | 2X16RE | 670
NYY-O | 2X25RM | 960
NYY-O | 3X1,5RE | 195
NYY-O | 3X2,5RE | 250
NYY-O | 3X6RE | 430
NYY-O | 3X35SM | 1450
NYY-O | 3X95SM | 3300
NYY-O | 4X1,5RE | 230
NYY-O | 4X2,5RE | 300
NYY-O | 4X4RE | 410
NYY-O | 4X6RE | 520
NYY-0 | 4X10RE | 730
NYY-O | 4X16RE | 1045
NYY-O | 4X25RM | 1640
NYY-O | 4X35SM | 1760
NYY-O | 4X50SM | 2350
NYY-O | 4X70SM | 3100
NYY-O | 4X95SM | 4250
NYY-O | 4X120SM | 5300
NYY-0 | 4X150SM | 6400
NYY-O | 4X185SM | 8500
NYY-O | 4X240SM | 11000
NYY-O | 5X1,5RE | 270
NYY-O | 5X2,5RE | 360
NYY-O | 7X1,5RE | 310
NYY-O | 7X2.5RE | 450
NYY-O | 10X2,5RE | 520
NYY-O | 12X2,5RE | 600
NYY-O | 14X2,5RE | 680
NYY-O | 16X2,5RE | 750
NYY-O | 19X2,5RE | 850
NYY-O | 24X2,5RE | 1100
NYY-O | 7X4RE | 640
NYY-O | 7X6RE | 850
NYCY 0,6/1KV | 2X1,5RE/1.5 QMM | 250
NYCY 0,6/1KV | 2X2,5RE/2.5 QMM | 300
NYCY 0,6/1KV | 2X4RE/4 QMM | 400
NYCY 0,6/1KV | 2X6RE/6 QMM | 520
NYCY 0,6/1KV | 3X1,5RE/1.5 QMM | 250
NYCY 0,6/1KV | 3X2,5RE/2.5 QMM | 350
NYCY 0,6/1KV | 3X4RE/4 QMM | 450
NYCY 0,6/1KV | 3X6RE/6 QMM | 550
NYCY 0,6/1KV | 4X1,5RE/1.5 QMM | 300
NYCY 0,6/1KV | 4X2,5RE/2.5mm | 400
NYCY 0,6/1KV | 4X4RE/4 QMM | 500
NYCY 0,6/1KV | 4X6RE/6 QMM | 650
NYCY 0,6/1KV | 4X10RE/10 QMM | 900
NYCY 0,6/1KV | 5X1,5RE/1.5 QMM | 350
NYCY 0,6/1KV | 5X2,5RE/2.5 QMM | 400
NYCY 0,6/1KV | 5X4RE/4 QMM | 580
NYCY 0,6/1KV | 5X6RE/6 QMM | 710
NYCY 0,6/1KV | 7X4RE/4 QMM | 670
NYCY 0.6/1 KV | 7X1,5RE/2.5 QMM | 400
NYCY 0.6/1 KV | 10X1,5RE/2.5 QMM | 550
NYCY 0.6/1 KV | 12X1,5RE/2.5 QMM | 600
NYCY 0.6/1 KV | 14X1,5RE/2.5 QMM | 650
NYCY 0.6/1 KV | 16X1,5RE/4 QMM | 700
NYCY 0.6/1 KV | 19X1,5RE/4 QMM | 800
NYCY 0.6/1 KV | 24X1,5RE/6 QMM | 1000
NYCY 0.6/1 KV | 30X1,5RE/6 QMM | 1150
NYCY 0.6/1 KV | 40X1,5RE/10 QMM | 1550
NYCY 0.6/1 KV | 7X2,5RE/2.5 QMM | 450
NYCY 0.6/1 KV | 10X2,5RE/4 QMM | 700
NYCY 0.6/1 KV | 12X2,5RE/4 QMM | 750
NYCY 0.6/1 KV | 14X2,5RE/6 QMM | 900
NYCY 0.6/1 KV | 16X2,5RE/6 QMM | 950
NYCY 0.6/1 KV | 19X2,5RE/6 QMM | 1050
NYCY 0.6/1 KV | 24X2,5RE/10 QMM | 1400
NYCY 0.6/1 KV | 30X2,5RE/10 QMM | 1650
NYCY 0.6/1 KV | 40X2,5RE/10 QMM | 2100
NYCY 0,6/1KV | 7X6RE/6 QMM | 790
NYY-J | 5X50 QMM | 3500
NYCWY 0,6/1KV | 2X10RE/10 QMM | 650
NYCWY 0,6/1KV | 2X16RE/16 QMM | 850
NYCWY 0,6/1KV | 3X10 RE/10 QMM | 750
NYCWY 0,6/1KV | 3X16RE/16 QMM | 1050
NYCWY 0,6/1KV | 3X25RM/16 QMM | 1500
NYCWY 0,6/1KV | 3X35SM/16 QMM | 1750
NYCWY 0,6/1KV | 3X50SM/25 QMM | 2250
NYCWY 0,6/1KV | 3X70SM/35 QMM | 3050
NYCWY 0,6/1KV | 3X95SM/50 QMM | 4100
NYCWY 0,6/1KV | 3X120SM/70 QMM | 5050
NYCWY 0,6/1KV | 3X150SM/70 QMM | 6000
NYCWY 0,6/1KV | 3X185SM/95 QMM | 7550
NYCWY 0,6/1KV | 3X240SM/120 QMM | 9900
NYCWY 0,6/1KV | 3X25RM/25 QMM | 1600
NYCWY 0,6/1KV | 3X35SM/35 QMM | 1850
NYCWY 0,6/1KV | 3X50SM/50 QMM | 2450
NYCWY 0,6/1 KV | 3X70SM/70 QMM | 3350
NYCWY 0,6/1KV | 3X95SM/95 QMM | 4550
NYCWY 0,6/1KV | 3X120SM/120 QMM | 5550
NYCWY 0,6/1KV | 4X10RE/10 QMM | 900
NYCWY 0,6/1KV | 4X16RE/16 QMM | 1300
NYCWY 0,6/1KV | 4X25RM/16 QMM | 1800
NYCWY 0,6/1KV | 4X35SM/16 QMM | 2100
NYCWY 0,6/1KV | 4X50SM/25 QMM | 2850
NYCWY 0,6/1KV | 4X70SM/35 QMM | 3900
NYCWY 0,6/1KV | 4X95SM/50 QMM | 5250
NYCWY 0,6/1KV | 4X120SM/70 QMM | 6600
NYCWY 0,6/1 KV | 4X150SM/70 QMM | 7850
NYCWY 0,6/1KV | 4X185SM/95 QMM | 9850
NYCWY 0,6/1KV | 4X240SM/120 QMM | 11600
NYY-J | 5X35 QMM | 2400
NAYY-J | 4x16 qmm/re | 750
NAYY-J | 4x25 qmm/re | 950
NAYY-J | 4x35 qmm/re | 1120
NAYY-J | 4x50 qmm/se | 1151
NAYY-J | 4x70 qmm/se | 1549
NAYY-J | 4x95 qmm/se | 2030
NAYY-J | 4x120 qmm/se | 2400
NAYY-J | 4x150 qmm/se | 3030
NAYY-J | 4x185 qmm/se | 3650
NAYY-J | 4x240 qmm/se | 4800
NAYY-0 | 1x35 qmm/re | 240
NAYY-0 | 1x50 qmm/re | 360
NAYY-0 | 1x70 qmm/rm | 410
NAYY-0 | 1x95 qmm/rm | 570
NAYY-0 | 1x120 qmm/rm | 691
NAYY-O | 1x150 qmm/rm | 804
NAYY-O | 1x185 qmm/rm | 979
NAYY-0 | 1x240 qmm/rm | 1253
NAYY-0 | 1x300 qmm/rm | 1395
NAYY-0 | 1x400 qmm/rm | 1890
NAYY-0 | 1x500 qmm/rm | 2600
NAYY-0 | 1x630 qmm/rm | 2780
NAYY-J | 1x35 qmm/re | 240
NAYY-J | 1x50 qmm/rm | 360
NAYY-J | 1x70 qmm/rm | 410
NAYY-J | 1x120 qmm/rm | 691
NAYY-J | 1x150 qmm/rm | 804
NAYY-J | 1x185 qmm/rm | 979
NAYY-J | 1x300 qmm/rm | 1395
NAYY-J | 1x400 qmm/rm | 1890
NAYY-J | 1x500 qmm/rm | 2600
N2XSY 6/10KV | 1X35RM/16 QMM | 905
N2XSY 6/10KV | 1X50RM/16 QMM | 1080
N2XSY 6/10 KV | 1X70RM/16 | 1310
N2XSY 6/10KV | 1X95RM/16 QMM | 1580
N2XSY 6/10 KV | 1X120RM/16 | 1860
N2XSY 6/10 KV | 1X150RM/25 | 2210
N2XSY 6/10KV | 1X185RM/25 QMM | 2580
N2XSY 6/10 KV | 1X240RM/25 | 3130
N2XSY 6/10 KV | 1X300RM/25 | 3780
N2XSY 6/10 KV | 1X400RM/35 | 4670
N2XSY 6/10 KV | 1X500RM/35 | 5750
N2XSY 12/20KV | 1X35RM/16 QMM | 1110
N2XSY 12/20KV | 1X50RM/16 QMM | 1250
N2XSY 12/20KV | 1X70RM/16 QMM | 1510
N2XSY 12/20KV | 1X95RM/16 QMM | 1780
N2XSY 12/20 KV | 1X120RM/16 | 2070
N2XSY 12/20 KV | 1X150RM/25 | 2420
N2XSY 12/20 KV | 1X185RM/25 | 2810
N2XSY 12/20KV | 1X240RM/25 QMM | 3360
N2XSY 12/20 KV | 1X300RM/25 | 4020
N2XSY 18/30 KV | 1X50RM/16 | 1480
N2XSY 18/30 KV | 1X240RM/25 | 3730
N2XS2Y 6/10 KV | 1X35RM/16 | 910
N2XS2Y 6/10 KV | 1X50RM/16 | 990
N2XS2Y 6/10 KV | 1X70RM/16 | 1205
N2XS2Y 6/10 KV | 1X95RM/16 | 1520
N2XS2Y 6/10 KV | 1X120RM/16 | 1760
N2XS2Y 6/10 KV | 1X150RM25 | 2130
N2XS2Y 6/10 KV | 1X185RM/25 | 2470
N2XS2Y 6/10 KV | 1X240RM/25 | 3020
N2XS2Y 6/10 KV | 1X300RM/25 | 3630
N2XS2Y 12/20 KV | 1X35RM/16 | 960
N2XS2Y 12/20 KV | 1X70RM/16 | 1410
N2XS2Y 12/20 KV | 1X240RM/25 | 3270
N2XS2Y 18/30 KV | 1X50RM/16 | 1410
N2XS2Y 18/30 KV | 1X70RM/16 | 1660
N2XS2Y 18/30 KV | 1X95RM/16 | 1970
N2XS2Y 18/30 KV | 1X120RM/16 | 2220
N2XS2Y 18/30 KV | 1X150RM/25 | 2650
NA2XS2Y 6/10 KV | 1X120RM/16 | 990
NA2XS2Y 6/10 KV | 1X185RM/25 | 1370
NA2XS2Y 6/10 KV | 1X240RM/25 | 1530
NA2XS2Y 12/20 KV | 1X50RM/16 | 890
NA2XS2Y 12/20 KV | 1X70RM/16 | 970
NA2XS2Y 12/20 KV | 1X95RM/16 | 1120
NA2XS2Y 12/20 KV | 1X120RM/16 | 1210
NA2XS2Y 12/20KV | 1X150RM/25 QMM | 1420
NA2XS2Y 12/20KV | 1X185RM/25 QMM | 1570
NA2XS2Y 12/20 KV | 1X240RM/25 | 1830
NA2XS2Y 12/20 KV | 1X300RM/25 | 2070
NA2XS2Y 12/20 KV | 1X400RM/35 | 2460
N2XS(F)2Y 6/10 KV | 1X70RM/16 | 1460
N2XS(F)2Y 6/10 KV | 1X95RM/16 | 1700
N2XS(F)2Y 6/10 KV | 1X120RM/16 | 2030
N2XS(F)2Y 6/10 KV | 1X150RM/25 | 2350
N2XS(F)2Y 6/10 KV | 1X185RM/25 | 2700
N2XS(F)2Y 6/10 KV | 1X240RM/25 | 3300
N2XS(F)2Y 6/10 KV | 1X300RM/25 | 3900
N2XS(F)2Y 6/10 KV | 1X400RM/35 | 4850
N2XS(F)2Y 12/20 KV | 1X35RM/16 | 1210
N2XS(F)2Y 12/20 KV | 1X50RM/16 | 1400
N2XS(F)2Y 12/20 KV | 1X70RM/16 | 1550
N2XS(F)2Y 12/20 KV | 1X95RM/16 | 1800
N2XS(F)2Y 12/20 KV | 1X120RM/16 | 2150
N2XS(F)2Y 12/20 KV | 1X150RM/25 | 2400
N2XS(F)2Y 12/20 KV | 1X185RM/25 | 2850
N2XS(F)2Y 12/20 KV | 1X240RM/25 | 3250
N2XS(F)2Y 12/20 KV | 1X300RM/25 | 3850
N2XS(F)2Y 12/20 KV | 1X400RM/35 | 4900
N2XS(F)2Y 12/20 KV | 1X500RM/35 | 6100
N2XS(F)2Y 18/30 KV | 1X185RM/25 | 3350
N2XS(F)2Y 18/30 KV | 1X300RM/25 | 4800
(N)YY™-J 0,6/1KV | 3X1,5 QMM | 225
(N)YY™-J 0,6/1KV | 5X1,5 QMM | 280
(N)YY™-J 0,6/1KV | 7X1,5 QMM | 370
NA2XS(F)2Y 6/10 KV | 1X70RM/16 | 980
NA2XS(F)2Y 6/10 KV | 1X95RM/16 | 1080
NA2XS(F)2Y 6/10 KV | 1X120RM/16 | 1150
NA2XS(F)2Y 6/10 KV | 1X150RM/25 | 1280
NA2XS(F)2Y 6/10 KV | 1X185RM/25 | 1420
NA2XS(F)2Y 6/10 KV | 1X240RM/25 | 1630
NA2XS(F)2Y 6/10 KV | 1X300RM/25 | 1950
NA2XS(F)2Y 6/10 KV | 1X400RM/35 | 2350
NA2XS(F)2Y 12/20 KV | 1X50RM/16 | 920
NA2XS(F)2Y12/20 KV | 1X70RM/16 | 1030
NA2XS(F)2Y 12/20KV | 1X95RM/16 | 1140
NA2XS(F)2Y 12/20KV | 1X120RM/16 | 1250
NA2XS(F)2Y 12/20KV | 1X150RM/25 | 1320
NA2XS(F)2Y 12/20KV | 1X185RM/25 | 1570
NA2XS(F)2Y 12/20KV | 1X240RM/25 | 1780
NA2XS(F)2Y 12/20KV | 1X300RM/25 | 2100
NA2XS(F)2Y 12/20KV | 1X400RM/35 | 2480
NA2XS(F)2Y 12/20KV | 1X500RM/35 | 2900
NA2XS(F)2Y 18/30KV | 1X50RM/16 | 1250
NA2XS(F)2Y 18/30KV | 1X70RM/16 | 1500
NA2XS(F)2Y 18/30KV | 1X95RM/16 | 1700
NA2XS(F)2Y 18/30KV | 1X120RM/16 | 1800
NA2XS(F)2Y 18/30KV | 1X150RM/25 | 2050
NA2XS(F)2Y 18/30KV | 1X240RM/25 | 2400
NAYCWY 0,6/1 kV | 4x16 re/16 | 801
NAYCWY 0,6/1 kV | 4x25 re/16 | 1243
NAYCWY 0,6/1 kV | 4x35 re/16 | 1282
NAYCWY 0,6/1 kV | 4x50 sm/25 | 1689
NAYCWY 0,6/1 kV | 4x70 sm/35 | 2074
NAYCWY 0,6/1 kV | 4x95 sm/50 | 2779
NAYCWY 0,6/1 kV | 4x120 sm/70 | 3365
NAYCWY 0,6/1 kV | 4x150 sm/70 | 3813
NAYCWY 0,6/1 kV | 4x185 sm/95 | 4877
NAYCWY 0,6/1 kV | 4x240 sm/120 | 6017
J-Y(ST)Y Lg Fernmelde-Innenk. | 2x2x0,6 mm | 40
J-Y(ST)Y Lg Fernmelde-Innenk. | 3x2x0,6 mm | 50
J-Y(ST)Y Lg Fernmelde-Innenk. | 4x2x0,6 mm | 60
J-Y(ST)Y Lg Fernmelde-Innenk. | 5x2x0,6 mm | 70
J-Y(ST)Y Lg Fernmelde-Innenk. | 6x2x0,6 mm | 80
J-Y(ST)Y Lg Fernmelde-Innenk. | 8x2x0,6 mm | 90
J-Y(ST)Y Lg Fernmelde-Innenk. | 10x2x0,6 mm | 110
J-Y(ST)Y Lg Fernmelde-Innenk. | 12x2x0,6 mm | 130
J-Y(ST)Y Lg Fernmelde-Innenk. | 16x2x0,6 mm | 160
J-Y(ST)Y Lg Fernmelde-Innenk. | 20x2x0,6 mm | 190
J-Y(ST)Y Lg Fernmelde-Innenk. | 24x2x0,6 mm | 220
J-Y(ST)Y Lg Fernmelde-Innenk. | 30x2x0,6 mm | 280
J-Y(ST)Y Lg Fernmelde-Innenk. | 50x2x0,6 mm | 430
J-Y(ST)Y Lg Fernmelde-Innenk. | 60x2x0,6 mm | 500
J-Y(ST)Y Lg Fernmelde-Innenk. | 100x2x0,6 mm | 850
J-Y(ST)Y Lg Fernmelde-Innenk. | 2x2x0,8 mm | 60
J-Y(ST)Y Lg Fernmelde-Innenk. | 3x2x0,8 mm | 80
J-Y(ST)Y Lg Fernmelde-Innenk. | 4x2x0,8 mm | 100
J-Y(ST)Y Lg Fernmelde-Innenk. | 5x2x0,8 mm | 120
J-Y(ST)Y Lg Fernmelde-Innenk. | 6x2x0,8 mm | 140
J-Y(ST)Y Lg Fernmelde-Innenk. | 8x2x0,8 mm | 170
J-Y(ST)Y Lg Fernmelde-Innenk. | 10x2x0,8 mm | 220
J-Y(ST)Y Lg Fernmelde-Innenk. | 12x2x0,8 mm | 250
J-Y(ST)Y Lg Fernmelde-Innenk. | 16x2x0,8 mm | 320
J-Y(ST)Y Lg Fernmelde-Innenk. | 20x2x0,8 mm | 380
J-Y(ST)Y Lg Fernmelde-Innenk. | 30x2x0,8 mm | 560
J-Y(ST)Y Lg Fernmelde-Innenk. | 40x2x0,8 mm | 710
J-Y(ST)Y Lg Fernmelde-Innenk. | 50x2x0,8 mm | 900
J-Y(ST)Y Lg Brandmelde-Innenk. | 1x2x0,8 mm | 38
J-Y(ST)Y Lg Brandmelde-Innenk. | 2x2x0,8 mm | 60
J-Y(ST)Y Lg Brandmelde-Innenk. | 3x2x0,8 mm | 80
J-Y(ST)Y Lg Brandmelde-Innenk. | 4x2x0,8 mm | 100
J-Y(ST)Y Lg Brandmelde-Innenk. | 6x2x0,8 mm | 140
J-Y(ST)Y Lg Brandmelde-Innenk. | 10x2x0,8 mm | 220
J-Y(ST)Y Lg Brandmelde-Innenk. | 20x2x0,8 mm | 380
N2XS(FL)2Y 6/10 kV | 1x185rm / 25 | 2710
N2XS(FL)2Y 6/10 kV | 1x240rm / 25 | 3260
NA2XS(F)2Y 1,8/3 KV | 1X500RM/35 | 2780
N2XS(FL)2Y 12/20 kV | 1x500rm/35 Mantelfarbe rot | 5900
N2XSY 12/20 KV | 1X120RM/25 | 2290
NA2XS2Y 6/10kV | 3x1x185rm/25 | 4110
NA2XS(F)2Y 12/20kV | 1x630rm/35 | 5600
J-YY Bd Fernmelde-Innenkabel | 2x2x0,6 mm | 34
J-YY Bd Fernmelde-Innenkabel | 4x2x0,6 mm | 59
J-YY Bd Fernmelde-Innenkabel | 6x2x0,6 mm | 74
J-YY Bd Fernmelde-Innenkabel | 10x2x0,6 mm | 111
J-YY Bd Fernmelde-Innenkabel | 16x2x0,6 mm | 160
J-YY Bd Fernmelde-Innenkabel | 30x2x0,6 mm | 284
NA2XY-O | 1x300rm, schwarz | 1394
J-2Y(St)Y St.III | 2X2X0,6 QMM Bd | 44
J-2Y(St)Y St.III | 4X2X0,6 QMM Bd | 80
J-2Y(St)Y St.III | 6X2X0,6 QMM Bd | 86
J-2Y(St)Y St.III | 8X2X0,6 QMM Bd | 105
J-2Y(St)Y St.III | 10X2X0,6 QMM Bd | 112
J-2Y(St)Y St.III | 20X2X0,6 QMM Bd | 218
J-2Y(St)Y St. III | 30X2X0,6 QMM Bd | 302
J-2Y(St)Y St. III | 100X2X0,6 QMM Bd | 940
A-2YF(L)2Y Bd Fernmelde-Auáenk | 2x2x0,6 mm | 80
A-2YF(L)2Y Bd Fernmelde-Auáenk | 4x2x0,6 mm | 140
A-2YF(L)2Y Bd Fernmelde-Auáenk | 6x2x0,6 mm | 150
A-2YF(L)2Y Bd Fernmelde-Auáenk | 10x2x0,6 mm | 190
A-2YF(L)2Y Bd Fernmelde-Auáenk | 20x2x0,6 mm | 310
A-2YF(L)2Y Bd Fernmelde-Auáenk | 30x2x0,6 mm | 430
A-2YF(L)2Y Bd Fernmelde-Auáenk | 40x2x0,6 mm | 545
A-2YF(L)2Y Bd Fernmelde-Auáenk | 50x2x0,6 mm | 660
A-2YF(L)2Y Bd Fernmelde-Auáenk | 100x2x0,6 mm | 1230
A-2YF(L)2Y Bd Fernmelde-Auáenk | 6x2x0,8 mm | 190
A-2YF(L)2Y Bd Fernmelde-Auáenk | 10x2x0,8 mm | 280
A-2YF(L)2Y Bd Fernmelde-Auáenk | 20x2x0,8 mm | 480
A-2YF(L)2Y Bd Fernmelde-Auáenk | 30x2x0,8 mm | 670
A-2YF(L)2Y Bd Fernmelde-Auáenk | 40x2x0,8 mm | 860
A-2YF(L)2Y Bd Fernmelde-Auáenk | 50x2x0,8 mm | 1060
A-2YF(L)2Y Bd Fernmelde-Auáenk | 100x2x0,8 mm | 1980
A-2YF(L)2Y Bd Fernmelde-Auáenk | 2x2x0,8 mm | 100
A-2YF(L)2Y Bd Fernmelde-Auáenk | 4x2x0,8 mm | 180
J-H(ST)H Bd Installationskabel | 2x2x0,6 mm | 50
J-H(ST)H Bd Installationskabel | 4x2x0,6 mm | 91
J-H(ST)H Bd Installationskabel | 6x2x0,6 mm | 100
J-H(ST)H Bd Installationskabel | 10x2x0,6 mm | 147
J-H(ST)H Bd Installationskabel | 20x2x0,6 mm | 308
J-H(ST)H Bd Installationskabel | 30x2x0,6 mm | 350
J-H(ST)H Bd Installationskabel | 50x2x0,6 mm | 571
J-H(ST)H Bd Installationskabel | 2x2x0,8 mm | 70
J-H(ST)H Bd Installationskabel | 4x2x0,8 mm | 135
J-H(ST)H Bd Installationskabel | 6x2x0,8 mm | 151
J-H(ST)H Bd Installationskabel | 10x2x0,8 mm | 230
J-H(ST)H Bd Installationskabel | 20x2x0,8 mm | 507
JE-H(St)H Bd E30-E90 | 2x2x0,8 mm, orange | 74
JE-H(St)H Bd E30-E90 | 4x2x0,8 mm, orange | 127
JE-H(St)H Bd E30-E90 | 8x2x0,8 mm, orange | 300
JE-H(St)H Bd BMK E30-E90 | 2x2x0,8 mm, rot | 74
JE-H(St)H Bd BMK E30-E90 | 4x2x0,8 mm, rot | 127
JE-H(St)H Bd BMK E30-E90 | 8x2x0,8 mm, rot | 300
JE-H(St)H Bd BMK E30-E90 | 12x2x0,8 mm, rot | 336
A-2Y(L)2Y Bd Fernmelde-Auáenk. | 2x2x0,6 mm | 82
A-2Y(L)2Y Bd Fernmelde-Auáenk. | 4x2x0,6 mm | 127
A-2Y(L)2Y Bd Fernmelde-Auáenk. | 6x2x0,6 mm | 132
A-2Y(L)2Y Bd Fernmelde-Auáenk. | 10x2x0,6 mm | 171
A-2Y(L)2Y Bd Fernmelde-Auáenk. | 20x2x0,6 mm | 268
A-2Y(L)2Y Bd Fernmelde-Auáenk. | 30x2x0,6 mm | 358
A-2Y(L)2Y Bd Fernmelde-Auáenk. | 100x2x0,6 mm | 950
J-H(ST)H Bd Brandmelde-Innenk. | 2x2x0,8 mm, rot | 70
J-H(ST)H Bd Brandmelde-Innenk. | 4x2x0,8 mm, rot | 135
J-H(ST)H Bd Brandmelde-Innenk. | 6x2x0,8 mm, rot | 151
J-H(ST)H Bd Brandmelde-Innenk. | 10x2x0,8 mm, rot | 230
A-2Y(L)2Y Bd Fernmelde-Auáenk. | 2x2x0,8 mm | 102
A-2Y(L)2Y Bd Fernmelde-Auáenk. | 4x2x0,8 mm | 158
A-2Y(L)2Y Bd Fernmelde-Auáenk. | 6x2x0,8 mm | 179
A-2Y(L)2Y Bd Fernmelde-Auáenk. | 10x2x0,8 mm | 241
A-2Y(L)2Y Bd Fernmelde-Auáenk. | 20x2x0,8 mm | 393
A-2Y(L)2Y Bd Fernmelde-Auáenk. | 30x2x0,8 mm | 540
A-2Y(L)2Y Bd Fernmelde-Auáenk. | 40x2x0,8 mm | 675
A-2Y(L)2Y Bd Fernmelde-Auáenk. | 50x2x0,8 mm | 842
A-2Y(L)2Y Bd Fernmelde-Auáenk. | 100x2x0,8 mm | 1524
JE-H(St)H Bd E30 | 2x2x0,8 mm, orange | 74
JE-H(St)H Bd E30 | 4x2x0,8 mm, orange | 127
JE-H(St)H Bd E30 | 8x2x0,8 mm, orange | 300
JE-H(St)H Bd E30 | 12x2x0,8 mm, orange | 336
JE-H(St)H Bd E30 | 20x2x0,8 mm, orange | 529
JE-H(St)H Bd BMK E30 | 2x2x0,8 mm, rot | 74
JE-H(St)H Bd BMK E30 | 4x2x0,8 mm, rot | 127
JE-H(St)H Bd BMK E30 | 8x2x0,8 mm, rot | 300
JE-H(St)H Bd BMK E30 | 12x2x0,8 mm, rot | 336
S-YY Lg Schaltkabel | 40x1x1 mm | 515
N2XSEY 6/10 KV | 3X35RM/16 | 3300
N2XSEY 6/10 KV | 3X50RM/16 | 3750
N2XSEY 6/10 KV | 3X70RM/16 | 4650
N2XSEY 6/10 KV | 3X95RM/16 | 5700
N2XSEY 6/10 KV | 3X120RM/16 | 6700
N2XSEY 6/10 KV | 3X150RM/25 | 7900
N2XSEY 6/10 KV | 3X185RM/25 | 9200
N2XSEY 6/10 KV | 3X240RM/25 | 11450
JE-LIHCH | 2X2X0,5 QMM | 102
JE-LIHCH | 4X2X0,5 QMM | 168
JE-LIHCH | 8X2X0,5 QMM | 297
JE-LIHCH | 12X2X0,5 QMM | 357
JE-LIHCH | 20X2X0,5 QMM | 555
H05 RR-F | 2x0,75 qmm, schwarz | 60
H05 RR-F | 2x1 qmm, schwarz | 72
H05 RR-F | 2x1,5 qmm, schwarz | 98
H05 RR-F | 2x2,5 qmm, schwarz | 145
H05 RR-F | 3G0,75 qmm, schwarz | 74
H05 RR-F | 3G1 qmm, schwarz | 85
H05 RR-F | 3G1,5 qmm, schwarz | 120
H05 RR-F | 3G2,5 qmm schwarz | 170
H05 RR-F | 4G0,75 qmm, schwarz | 78
H05 RR-F | 4G1 qmm, schwarz | 98
H05 RR-F | 5G1,5 qmm, schwarz | 180
H05 RR-F | 5G2,5 qmm, schwarz | 270
H05 RR-F | 5G0,75 qmm, schwarz | 99
H05 RN-F | 2x1 qmm, schwarz | 94
H05 RN-F | 3G0,75 qmm, schwarz | 94
H05 RN-F | 3G1 qmm, schwarz | 114
H07 RN-F | 1x1,5 qmm, schwarz | 58
H07 RN-F | 1x2,5 qmm, schwarz | 71
H07 RN-F | 1x4 qmm, schwarz | 100
H07 RN-F | 1x6 qmm, schwarz | 130
H07 RN-F | 1x10 qmm, schwarz | 230
H07 RN-F | 1x16 qmm, schwarz | 290
H07 RN-F | 1x25 qmm, schwarz | 420
H07 RN-F | 1x35 qmm, schwarz | 530
H07 RN-F | 1x50 qmm, schwarz | 750
H07 RN-F | 1x70 qmm, schwarz | 960
H07 RN-F | 1x95 qmm, schwarz | 1250
H07 RN-F | 1x120 qmm, schwarz | 1560
H07 RN-F | 1x150 qmm, schwarz | 1900
H07 RN-F | 1x185 qmm, schwarz | 2300
H07 RN-F | 1x240 qmm, schwarz | 2950
H07 RN-F | 1x300 qmm, schwarz | 3600
H07 RN-F | 1x400 qmm, schwarz | 4600
H07 RN-F | 2x1 qmm, schwarz | 98
H07 RN-F | 2x1,5 qmm, schwarz | 135
H07 RN-F | 2x2,5 qmm, schwarz | 193
H07 RN-F | 2x4 qmm, schwarz | 280
H07 RN-F | 2x6 qmm, schwarz | 330
H07 RN-F | 2x16 qmm, schwarz | 810
H07 RN-F | 3G1 qmm, schwarz | 130
H07 RN-F | 3G1,5 qmm, schwarz | 165
H07 RN-F | 3G2,5 qmm, schwarz | 235
H07 RN-F | 3G4 qmm schwarz | 320
H07 RN-F | 3G6 qmm, schwarz | 420
H07 RN-F | 3G10 qmm, schwarz | 810
H07 RN-F | 3G16 qmm, schwarz | 1050
H07 RN-F | 3G25 qmm, schwarz | 1250
H07 RN-F | 3G35 qmm, schwarz | 1900
H07 RN-F | 3G50 qmm, schwarz | 2600
H07 RN-F | 3G70 qmm, schwarz | 3400
H07 RN-F | 4G1 qmm, schwarz | 150
H07 RN-F | 4G1,5 qmm, schwarz | 200
H07 RN-F | 4G2,5 qmm, schwarz | 290
H07 RN-F | 4G4 qmm, schwarz | 395
H07 RN-F | 4G6 qmm, schwarz | 540
H07 RN-F | 4G10 qmm, schwarz | 950
H07 RN-F | 4G16 qmm, schwarz | 1260
H07 RN-F | 4G25 qmm, schwarz | 1860
H07 RN-F | 4G35 qmm, schwarz | 2380
H07 RN-F | 4G50 qmm, schwarz | 3190
H07 RN-F | 4G70 qmm, schwarz | 4260
H07 RN-F | 4G95 qmm, schwarz | 5600
H07 RN-F | 4G120 qmm, schwarz | 6830
H07 RN-F | 4G150 qmm, schwarz | 8320
H07 RN-F | 4G185 qmm, schwarz | 9800
H07 RN-F | 4G240 qmm, schwarz | 12100
H07 RN-F | 5G1,5 qmm, schwarz | 240
H07 RN-F | 5G2,5 qmm, schwarz | 345
H07 RN-F | 5G4 qmm, schwarz | 485
H07 RN-F | 5G6 qmm, schwarz | 650
H07 RN-F | 5G10 qmm, schwarz | 1200
H07 RN-F | 5G16 qmm, schwarz | 1550
H07 RN-F | 5G25 qmm, schwarz | 2250
H07 RN-F | 5G35 qmm, schwarz | 2750
A07 RN-F | 19G2,5 qmm | 1100
H07 RN-F | 7G2,5 qmm, schwarz | 520
A07 RN-F-O | 3x1,5 qmm | 165
H07 RN-F | 5G50 qmm, schwarz | 3950
H07 RN-F | 7G1,5 qmm, schwarz | 375
H07 RN-F | 12G1,5 qmm, schwarz | 460
H07 RN-F | 19G1,5 qmm, schwarz | 810
H07 RN-F | 24G1,5 qmm, schwarz | 1015
H07 RN-F | 12G2,5 qmm, schwarz | 760
H07 RN-F | 19G2,5 qmm, schwarz | 1075
H07 ZZ-F | 12G2.5 QMM | 724
YELLOWFLEX | 3G1 QMM | 66.7
YELLOWFLEX | 2X1,5 QMM | 135
YELLOWFLEX | 3G1,5 QMM | 102.7
YELLOWFLEX | 4G1,5 QMM | 200
YELLOWFLEX | 5G1,5 QMM | 241
YELLOWFLEX | 3G2,5 QMM | 235
YELLOWFLEX | 4G2,5 QMM | 290
YELLOWFLEX | 5G2,5 QMM | 347
YELLOWFLEX | 5G4 QMM | 341.7
YELLOWFLEX unbedruckt | 3G1,5 QMM | 102.7
YELLOWFLEX unbedruckt | 5G2,5 QMM | 347
NSSHOEU | 1X16 QMM | 336
NSSHOEU | 1X25 QMM | 473
NSSHOEU | 1X35 QMM | 635
NSSHOEU | 1X50 QMM | 866
NSSHOEU | 1X70 QMM | 1145
NSSHOEU | 1X95 QMM | 1475
NSSHOEU | 1X120 QMM | 1832
NSSHOEU | 1X150 QMM | 2000
NSSHOEU | 1X185 QMM | 2450
NSSHOEU | 1X240 QMM | 3190
NSSHOEU | 3X1,5 QMM | 173
NSSHOEU | 3X2,5 QMM | 247
NSSHOEU | 4X1,5 QMM | 210
NSSHOEU | 4X2,5 QMM | 305
NSSHOEU | 4X4 QMM | 415
NSSHOEU | 4X6 QMM | 641
NSSHOEU | 4X10 QMM | 1113
NSSHOEU | 4X16 QMM | 1412
NSSHOEU | 4X25 QMM | 2095
NSSHOEU | 4X35 QMM | 2777
NSSHOEU | 4X50 QMM | 3817
NSSHOEU | 4X70 QMM | 5071
NSSHOEU | 4X95 QMM | 6636
NSSHOEU | 4X120 QMM | 7000
NSSH™U | 5X1,5 QMM | 252
NSSH™U | 5X2,5 QMM | 362
NSSH™U | 5X4 QMM | 509
NSSH™U | 5X6 QMM | 798
NSSH™U | 7X2,5 QMM | 546
NSSH™U | 12X2,5 QMM | 851
NSSH™U | 5X10 QMM | 1120
NSSH™U | 5X16 QMM | 1680
NSSH™U | 5X25 QMM | 2430
NSSH™U | 7X1.5 QMM | 470
NSSH™U | 10X1.5 QMM | 560
NSSH™U | 18X2.5 QMM | 1230
NSGAF™U 3kV | 1x1,5 qmm, schwarz | 62
NSGAF™U 3kV | 1x4 qmm, schwarz | 95
NSGAF™U 3kV | 1x6 qmm, schwarz | 140
NSGAF™U 3kV | 1x10 qmm, schwarz | 190
NSGAF™U 3kV | 1x16 qmm, schwarz | 270
NSGAF™U 3kV | 1x25 qmm, schwarz | 410
NSGAF™U 3kV | 1x35 qmm, schwarz | 490
NSGAF™U 3kV | 1x50 qmm, schwarz | 650
NSGAF™U 3kV | 1x70 qmm, schwarz | 900
NSGAF™U 3kV | 1x95 qmm, schwarz | 1200
NSGAF™U 3kV | 1x185 qmm, schwarz | 2200
NSGAF™U 3kV | 1x120 qmm, schwarz | 1450
NSGAF™U 3kV | 1x150 qmm, schwarz | 1800
NSGAF™U 3kV | 1x240 qmm, schwarz | 2650
NSGAF™U 3kV | 1x300 qmm, schwarz | 3250
NSHXAF™ 3KV | 1X1.5 QMM | 62
NSHXAF™ 3KV | 1X2.5 QMM | 76
NSHXAF™ 3KV | 1X4 | 95
NSHXAF™ 3KV | 1X6 QMM | 140
NSHXAF™ 3KV | 1X10 QMM | 190
NSHXAF™ 3KV | 1X16 QMM | 270
NSHXAF™ 3KV | 1X25 QMM | 410
NSHXAF™ 3KV | 1X35 QMM | 490
NSHXAF™ 3KV | 1X50 QMM | 650
NSHXAF™ 3KV | 1X70 QMM | 900
NSHXAF™ 3KV | 1X95 QMM | 1200
NSHXAF™ 3KV | 1X120 QMM | 1450
NSHXAF™ 3KV | 1X150 QMM | 1800
NSHXAF™ 3KV | 1X185 QMM | 2200
NSHXAF™ 3KV | 1X240 QMM | 2650
NSHXAF™ 3KV | 1X300 QMM | 3250
NYM-O | 1X1.5 RE | 40
NYM-O | 1X4 RE | 80
NYM-O | 1X6 RE | 105
NYM-O | 2X1.5 RE | 170
NYM-O | 3X1.5 RE | 135
NYM-O | 4X1.5 RE | 160
NYM-O | 4X10 RE | 680
NYM-O | 4X16 RM | 1048
NYM-O | 4X25 RM | 1649
NYM-O | 4X35 RM | 2000
NYM-O | 7X1.5 RE | 235
NYM-O | 1X2.5 RE | 70
NYM-J | 1X1.5 RE | 40
NYM-J | 1X4 RE | 80
NYM-J | 1X6 RE | 105
NYM-J | 1X10 RE | 155
NYM-J | 1X16 RM | 230
NYM-J | 1X2.5 RE | 70
NYM-J | 3X1.5 QMM | 135
NYM-J | 3X2.5 RE | 190
NYM-J | 4X1.5 RE | 160
NYM-J | 4X2.5 RE | 230
NYM-J | 4X4 RE | 330
NYM-J | 4X6 RE | 460
NYM-J | 4X10 RE | 680
NYM-J | 4X16 RM | 1048
NYM-J | 4X25 RM | 1649
NYM-J | 4X35 RM | 2000
NYM-J | 5X1.5 QMM | 190
NYM-J | 5X2.5 RE | 270
NYM-J | 5X4 RE | 410
NYM-J | 5X6 RE | 540
NYM-J | 5X10 RE | 850
NYM-J | 5X16 RM | 1280
NYM-J | 7X1.5 RE | 235
NYM-J | 5X25 QMM | 1970
NYM-J | 3X4 QMM | 258
NYM-J | 7X2,5 QMM | 342
NYM-J | 10X1,5 QMM | 330
NYM-J | 12X1,5 QMM | 405
NYM-J | 3X6 QMM | 320
NYM-J | 1X25 QMM | 325
KOAX A/U | RG 6 | 115
AUDIOKABEL | 4x2x0,22 sw | 100
AUDIOKABEL | 8x2x0,22 sw | 200
KOAX A/U | RG 11 | 140
AUDIOKABEL DIGITAL | 2x0,22 QMM SW AES/EBU 110 OHM | 35
AUDIOKABEL AES/EBU | 2x2x0,22 sw 110 Ohm | 85
AUDIOKABEL AES/EBU | 4x2x0,22 sw 110 Ohm | 119
AUDIOKABEL AES/EBU | 8x2x0,22 sw 110 Ohm | 232
AUDIOKABEL AES/EBU | 12x2x0,22 sw 110 Ohm | 330
KOAX C/U | RG 58 | 38
DMX KABEL | 2x0,22 blau | 33
DMX KABEL | 4x0,34 sw | 65
DMX KABEL | 2x2x0,22 sw | 76
INSTRUMENTENKABEL | 1x0,22 sw | 44
MIKROFONKABEL | 2x0,22 sw | 55
KOAX B/U | RG 59 | 57
MIKROFONKABEL | 2x0,34 sw | 30
MIKROFONKABEL | 4x0,22 sw | 50
KOAX A/U | RG 62 | 52
LAUTSPRECHERLEITUNG | 2x4 qmm, sw | 187
LAUTSPRECHERKABEL PVC | 8x2,5 qmm, sw | 367.7
VIDEOLEITUNG KOAXIAL | 0,6/2,8 grn PVC | 23
VIDEOLEITUNG KOAXIAL | 0,6/3,7 grn, PVC | 47
VIDEOLEITUNG KOAXIAL | 3x(0,6/2,8) sw | 178
KOAX B/U | RG 178 | 8
VIDEOLEITUNG KOAXIAL | 5x(0,6/2,8) PVC sw | 259
MIKROFONKABEL | 2x0,50 sw | 30
LAUTSPRECHERKABEL PVC | 2x1,5 qmm, sw | 78.4
KOAX B/U | RG 180 | 28
LAUTSPRECHERKABEL PVC | 2x2,5 qmm, sw | 112
LAUTSPRECHERKABEL PVC | 2x4,0 qmm, sw | 163.7
LAUTSPRECHERKABEL PVC | 4x2,5 qmm, sw | 174
LAUTSPRECHERKABEL PVC | 4x4,0 qmm, sw | 272.4
LAUTSPRECHERKABEL PVC | 8x4,0 qmm, sw | 541.6
MIKROFONKABEL | 8x0,25+2x(0,25D) sw | 60
KOAX A/U | RG 187 | 17
LAUTSPRECHERKABEL PUR | 2x1,5 qmm, sw | 73.1
KOAX | RG 214 | 198
LAUTSPRECHERKABEL PUR | 2x2,5 qmm, sw | 108.1
LAUTSPRECHERKABEL PUR | 2x4,0 qmm, sw | 162.6
LAUTSPRECHERKABEL PUR | 4x2,5 qmm, sw | 169.5
LAUTSPRECHERKABEL PUR | 4x4,0 qmm, sw | 275.8
LAUTSPRECHERKABEL FRNC | 2x1,5 qmm, sw halogenfrei | 78.5
LAUTSPRECHERKABEL FRNC | 2x2,5 qmm, sw halogenfrei | 115.2
LAUTSPRECHERKABEL FRNC | 2x4,0 qmm, sw halogenfrei | 179.3
LAUTSPRECHERKABEL FRNC | 4x2,5 qmm, sw halogenfrei | 171.9
KOAX | RG 213 | 159
LASTKABEL 14G1,5 QMM SW | 300/500 V | 322.2
LASTKABEL 18G1,5 QMM SW | 300/500 V | 422.2
LASTKABEL 14G2,5 QMM SW | 300/500 V | 486.9
LASTKABEL 18G2,5 QMM SW | 300/500 V | 634.2
DMX + POWER KOMBILEITUNG | 1x2x0,25 + 3G1,5 QMM SW | 207
DMX + POWER KOMBILEITUNG | 1x2x0,34ST + 2xAWG14 QMM SW | 88
LAUTSPRECHERKABEL PVC | 4x4,0 qmm, sw TW AUDIO | 279.5
Zwillingsleitung Li11Y-Z 2x1,5 | QMM SW/RT PUR | 0
SAT-KOAXIALKABEL | 1.1/5.0 WS DIGITAL | 47
SAT-KOAXIALKABEL WS | 1.1/5.0 FRNC DIGITAL | 47
LAUTSPRECHERLEITUNG | 2x0,5 qmm, SW/RT | 15
LAUTSPRECHERLEITUNG | 2x0,75 qmm, SW/RT | 20
LAUTSPRECHERLEITUNG | 2x1,5 qmm SW/RT | 37
LAUTSPRECHERLEITUNG | 2x2,5 qmm SW/RT | 63
LAUTSPRECHERLEITUNG | 2x4 qmm SW/RT | 80
Video Systemkabel | 0,6L/3,7 + 2x0,75 qmm | 98.5
VIDEOKABEL PE SW | 1.0/6.6 | 93
VIDEOKABEL PE SW | 1.0/6.6D | 125
CATV-Kabel | 0,7/4,4 ALG | 44
CATV-Kabel | 1,1/7,3 ALG | 98
CATV-Kabel A-2Y0K2Y1 | qKx 3,3/13,5 | 347
KOAXIALKABEL | 1,1/5,0 ALG | 49
KOAXIALKABEL | 1,65/7,2 ALG | 81
VIDEOKABEL | 0.6L/3.7 | 48
VIDEOKABEL | 0.6/3.7 | 48
VIDEOKABEL PVC GN | 1.0/6.6 | 95
VIDEOKABEL PVC GN | 1.0/6.6D | 128
LAUTSPRECHERLEITUNG | 2x0,5 qmm, transparent | 15
LAUTSPRECHERLEITUNG | 2x0,75 qmm, transparent | 20
LAUTSPRECHERLEITUNG | 2x1,5 qmm, transparent | 37
LAUTSPRECHERLEITUNG | 2x2,5 qmm, transparent | 63
LAUTSPRECHERLEITUNG | 2x4 qmm, transparent | 80
LAUTSPRECHERLTG. hochflexibel | 2x1,5 qmm, transparent | 41
LAUTSPRECHERLTG. hochflexibel | 2x2,5 qmm, transparent | 60
LAUTSPRECHERLTG. hochflexibel | 2x4 qmm, transparent | 79
LAUTSPRECHERLTG. hochflexibel | 2x6 qmm, transparent | 136
LAUTSPRECHERLTG. hochflexibel | 2x10 qmm, transparent | 254
KOAXIALKABEL | RG-H 11A/U | 144
KOAXIALKABEL | RG-H 58C/U | 38
KOAXIALKABEL | RG-H 59B/U | 57
KOAXIALKABEL | RG-H 62A/U | 54
KOAXIALKABEL | RG-H 213U | 155
KOAXIALKABEL | RG-H 214U | 203
KOAX | RG 174 U | 11
KOAXIALKABEL | RG 223 | 60
KOAXIALKABEL | RG 316 | 15
FLY WEISS | 0,5 QMM | 9
FLY WEISS | 1,5 QMM | 20
FLY ORANGE | 0,5 QMM | 9
FLY ORANGE | 0,75 QMM | 12
FLY BRAUN | 0,5 QMM | 9
FLY GRšN | 0,5 QMM | 9
FLY GRšN | 1,5 QMM | 20
FLY VIOLETT | 0,5 QMM | 9
FLY ROT | 1,5 QMM | 20
FLY GELB | 0,5 QMM | 9
FLY GRAU | 0,5 QMM | 9
FLY GRAU | 0,75 QMM | 12
FLY GRšN/BLAU | 0,75 QMM | 12
FLY GRšN/SCHWARZ | 0,5 QMM | 9
FLY BLAU/GRšN | 0,75 QMM | 12
FLY SCHWARZ/ROT | 1,5 QMM | 20
(N)YM(ST)-J | 3G1.5/1,5 QMM | 154
(N)YM(ST)-J | 4G1.5/1.5 QMM | 184
(N)YM(ST)-J | 5G1.5/1.5 QMM | 208
(N)YM(ST)-J | 7G1.5/1.5 QMM | 250
(N)YM(ST)-J | 3G2.5/1.5 QMM | 217
FLY A.2-FARBIG | 0,5 QMM | 9
FLY A.2-FARBIG | 1,0 QMM | 15
EDV-PiMF-CY | 4x2x0,5qmm | 161.5
EDV-PiMF-CY | 6x2x0,5qmm | 260
EDV-PiMF-CY | 8x2x0,5qmm | 304.4
EDV-PiMF-CY | 10x2x0,5qmm | 398
EDV-PiMF-CY | 4x2x0,75qmm | 235.4
EDV-PiMF-CY | 6x2x0,75qmm | 352
EDV-PiMF-CY | 8x2x0,75qmm | 415
EDV-PiMF-CY | 10x2x0,75qmm | 505
EDV-PiMF-CY | 16x2x0,75qmm | 732
EDV-PiMF-CY | 4x2x1qmm | 360
EDV-PiMF-CY | 6x2x1qmm | 472
EDV-PiMF-CY | 8x2x1qmm | 540
EDV-PiMF-CY | 10x2x1qmm | 670
EDV-PiMF-CY | 16x2x1qmm | 982
EDV-PiMF-CY | 4x2x1,5qmm | 480
EDV-PiMF-CY | 6x2x1,5qmm | 590
EDV-PIMF-CY | 2x2x0,5qmm | 100
EDV-PiMF-CY | 3x2x0,5qmm | 120
EDV-PiMF-CY | 5x2x0,5qmm | 201
EDV-PiMF-CY | 2x2x0,75qmm | 117
EDV-PiMF-CY | 3x2x0,75qmm | 142
EDV-PiMF-CY | 5x2x0,75qmm | 304
EDV-PiMF-CY | 2x2x1qmm | 130
EDV-PiMF-CY | 3x2x1qmm | 161
EDV-PiMF-CY | 5x2x1qmm | 412
EDV-PiMF-CY | 2x2x1,5qmm | 164
EDV-PiMF-CY | 3x2x1,5qmm | 197
FLRY-TYP B GRAU/GRšN | 1 QMM | 11
FLRY-TYP B GRšN/GRAU | 1 QMM | 11
FLRY-TYP B ROT/SCHWARZ | 1 QMM | 11
FLRY-Typ B | 1 qmm, grn/gelb | 11
FBL TYP L | 2X0.14 QMM | 7
FBL TYP L | 3X0.14 QMM | 11
FBL TYP L | 4X0.14 QMM | 14
FBL TYP L | 5X0.14 QMM | 18
FBL TYP L | 4X0.25 QMM | 21
FBL TYP L | 5X0.25 QMM | 26
FBL TYP L | 10X0.25 QMM | 52
FBL TYP L | 12X0.25 QMM | 62
FBL TYP L | 20X0.25 QMM | 104
FBL TYP L | 4X0.5 QMM | 38
FBL TYP L | 10X0.5 QMM | 95
FBL TYP L | 12X0.5 QMM | 114
Flachband Typ D | 2x0,5 qmm | 10
SiFF | 1X0.25 QMM SCHWARZ | 6
TUBEFLEX-Y | 9 X AWG 28 | 35
TUBEFLEX-Y | 10 X AWG 28 | 36
TUBEFLEX-Y | 14 X AWG 28 | 48
TUBEFLEX-Y | 16 X AWG 28 | 51
TUBEFLEX-Y | 20 X AWG 28 | 57
TUBEFLEX-Y | 25 X AWG 28 | 69
TUBEFLEX-Y | 26 X AWG 28 | 70
TUBEFLEX-Y | 34 X AWG 28 | 87
TUBEFLEX-Y | 37 X AWG 28 | 93
TUBEFLEX-Y | 40 X AWG 28 | 101
TUBEFLEX-Y | 50 X AWG 28 | 118
TUBEFLEX-Y | 64 X AWG 28 | 147
TUBEFLEX-(ST)-CY | 9 X AWG 28 | 56
TUBEFLEX-(ST)-CY | 10 X AWG 28 | 57
TUBEFLEX-(ST)-CY | 14 X AWG 28 | 70
TUBEFLEX-(ST)-CY | 16 X AWG 28 | 75
TUBEFLEX-(ST)-CY | 20 X AWG 28 | 83
TUBEFLEX-(ST)-CY | 25 X AWG 28 | 100
TUBEFLEX-(ST)-CY | 26XAWG 28 | 101
TUBEFLEX-(ST)-CY | 37 X AWG 28 | 128
TUBEFLEX-(ST)-CY | 40 X AWG 28 | 135
TUBEFLEX-(ST)-CY | 50 X AWG 28 | 160
TUBEFLEX-(ST)-CY | 64 X AWG 28 | 192
SiFF | 1X0.5 QMM SCHWARZ | 10
SiFF | 1X0.5 QMM ROT | 10
SiFF | 1X0.5 QMM BRAUN | 10
SiFF | 1X0.5 QMM WEISS | 10
SiFF | 1X0.5 QMM 2-FARB. | 10
SiFF | 1X0.75 QMM SCHWARZ | 13
SiFF | 1X0.75 QMM ROT | 13
SiFF | 1X0.75 QMM BRAUN | 13
SiFF | 1X0.75 QMM 2-FARB. | 13
SiFF | 1X1 QMM SCHWARZ | 15
SiFF | 1X1 QMM ROT | 15
SiFF | 1X1 QMM BLAU | 15
SiFF | 1X1 QMM BRAUN | 15
SiFF | 1X1.5 QMM SCHWARZ | 19
SiFF | 1X1.5 QMM ROT | 19
SiFF | 1X1.5 QMM BLAU | 19
SiFF | 1X1.5 QMM BRAUN | 19
SiFF | 1X1.5 QMM WEISS | 19
SiFF | 1X1.5 QMM 2-FARB. | 19
SiFF | 1X2.5 QMM SCHWARZ | 32
SiFF | 1X2.5 QMM ROT | 32
SiFF | 1X2.5 QMM BRAUN | 32
SiFF | 1X4 QMM SCHWARZ | 50
SiFF | 1X4 QMM 2-FARB. | 50
SiFF | 1X6 QMM SCHWARZ | 73
SiFF | 1X10 QMM SCHWARZ | 125
SiFF | 1X10 QMM ROT | 125
SiFF | 1X10 QMM 2-FARB. | 125
SiD | 1X0.2 QMM ROT | 4.2
SiD | 1X0.5 QMM SCHWARZ | 7.5
SiD | 1X0.5 QMM ROT | 7.5
SiD | 1X0.5 QMM BLAU | 7.5
SiD | 1X0.5 QMM BRAUN | 7.5
SiD | 1X0.5 QMM WEISS | 7.5
SiD | 1X0.5 QMM GRAU | 7.5
SiD | 1X0.75 QMM SCHWARZ | 10.2
SiD | 1X0.75 QMM ROT | 10.2
SiD | 1X0.75 QMM BLAU | 10.2
SiD | 1X0.75 QMM BRAUN | 10.2
SiD | 1X0.75 QMM WEISS | 10.2
SiD | 1X0.75 QMM GRAU | 10.2
SiD | 1X0.75 QMM VIOLETT | 10.2
SiD | 1X0.75 QMM ORANGE | 10.2
SiD | 1X0.75 QMM 2-FARB. | 10.2
SiD | 1X1 QMM GRšN | 12.6
SiD | 1X1 QMM SCHWARZ | 12.6
SiD | 1X1 QMM ROT | 12.6
SiD | 1X1 QMM BLAU | 12.6
SiD | 1X1 QMM BRAUN | 12.6
SiD | 1X1 QMM WEISS | 12.6
SiD | 1X1 QMM GRAU | 12.6
SiD | 1X1 QMM VIOLETT | 12.6
SiD | 1X1 QMM 2-FARB. | 12.6
SiD | 1X1.5 QMM SCHWARZ | 18.1
SiD | 1X1.5 QMM ROT | 18.1
SiD | 1X1.5 QMM BLAU | 18.1
SiD | 1X1.5 QMM BRAUN | 18.1
SiD | 1X1.5 QMM WEISS | 18.1
SiD | 1X1.5 QMM GRAU | 18.1
SiD | 1X1.5 QMM VIOLETT | 18.1
SiD | 1X1.5 QMM GELB | 18.1
SiD | 1X1.5 QMM 2-FARB. | 18.1
SiD | 1X2.5 QMM SCHWARZ | 28.7
SiD | 1X2.5 QMM ROT | 28.7
SiD | 1X2.5 QMM BLAU | 28.7
SiD | 1X2.5 QMM WEISS | 28.7
SiD | 1X2.5 QMM 2-FARB. | 28.7
SiD | 1X4 QMM BRAUN | 45.2
SiD | 1X6 QMM SCHWARZ | 64.3
SiF/GL | 1X0.75 QMM WEISS | 16.2
SiF/GL | 1X1 QMM WEISS | 18.2
SiF/GL | 1X1.5 QMM WEISS | 23.4
SiF/GL | 1X2.5 QMM WEISS | 35.2
SiF/GL | 1X6 QMM WEISS | 77.4
SiF/GL | 1X10 QMM WEISS | 129.2
SiF/GL | 1X16 QMM WEISS | 198.4
SiF/GL | 1X25 QMM WEISS | 303
SiF/GL | 1X35 QMM WEISS | 413.2
SiF/GL | 1X50 QMM WEISS | 577.8
UL-STYLE 3135 600V | AWG 18 ROT | 15.5
AE 1 L | 2X1.5 QMM | 40
A-N. 1 L | 2X1.5 QMM | 40
AN 1 M | 2X1.5 QMM | 40
AN 4 Ln-SIL | 2X1.5 QMM | 85
AP 4 Ln-SIL | 2X1.5 QMM | 85
AE 9 L | 2X1.5 QMM | 79
AN 9 L | 2X1.5 QMM | 79
AP 9 L | 2X1.5 QMM | 79
AE 9-2 LSY | 2X1.5 QMM | 147
AN 9-2 LSY | 2X1.5 QMM | 147
AE 12 L | 2X1,5 QMM | 69
AN 12 L | 2X1.5 QMM | 69
AE 15 L | 2X1.5 QMM | 76
AP 9-2 LSY | 2X1,5 QMM | 147
AE 9-4 L | 4X1.5 QMM | 125
AN 9-4 L | 4X1.5 QMM | 125
AP 9-4 L | 4X1,5 QMM | 125
AE 9-6 L | 6X1.5 QMM | 190
AN 9-6 L | 6X1.5 QMM | 190
AN 9-8 L | 8X1.5 QMM | 238
AE 9-12 L | 12X1.5 QMM | 320
AE 9-16 L | 16X1.5 QMM | 419
AN 9-16 L | 16X1.5 QMM | 419
AE 9-18 L | 18X1.5 QMM | 480
AE 9-24 L | 24X1.5 QMM | 614
AN 9-24 L | 24X1.5 QMM | 614
AE 9-36 L | 36X1.5 QMM | 904
AE 9-4 LSY | 4X1.5 QMM | 220
AN 9-4 LSY | 4X1.5 QMM | 220
AP 9-4 LSY | 4X1.5 QMM | 220
AE 9-8 LSY | 8X1.5 QMM | 410
AN 9-8 LSY | 8X1.5 QMM | 410
AE 9-12 LSY | 12X1.5 QMM | 483
AN 9-12 LSY | 12X1.5 QMM | 483
AE 9-14 LSY | 14X1.5 QMM | 640
AN 9-16 LSY | 16X1.5 QMM | 623
AE 9-20 LSY | 20X1.5 QMM | 752
AE 9-24 LSY | 24X1.5 QMM | 938
AN 9-24 LSY | 24X1.5 QMM | 938
AP 9-24 LSY | 24X1.5 QMM | 938
AE 9-022 EINPAARIG | 2X0,22 QMM | 22
AN 9-022 EINPAARIG | 2X0,22 QMM | 22
AE 5-022 EINPAARIG | 2X0,22 QMM GESCHIRMT | 31
AN 5-022 EINPAARIG | 2X0,22 QMM GESCHIRMT | 31
AF 9 L | 2X1.5 QMM | 79
SoNiCr-SoNi K AN (SIL-SIL-S) | 2x0,5 qmm | 51
JE-Y(St)Y Bd Si | 1x2x0,8 qmm, grau | 43
JE-Y(St)Y Bd Si | 2x2x0,8 qmm, grau | 60
JE-Y(St)Y Bd Si | 4x2x0,8 qmm, grau | 95
JE-Y(St)Y Bd Si | 8x2x0,8 qmm, grau | 157
JE-Y(St)Y Bd Si | 12x2x0,8 qmm, grau | 224
JE-Y(St)Y Bd Si | 16x2x0,8 qmm, grau | 290
JE-Y(St)Y Bd Si | 20x2x0,8 qmm, grau | 350
JE-Y(St)Y Bd Si | 32x2x0,8 qmm, grau | 545
JE-Y(St)Y Bd Si | 40x2x0,8 qmm, grau | 660
JE-LIYCY Bd Si | 2x2x0,5 qmm, grau | 94
JE-LIYCY Bd Si | 4x2x0,5 qmm, grau | 154
JE-LIYCY Bd Si | 8x2x0,5 qmm, grau | 259
JE-LIYCY Bd Si | 12x2x0,5 qmm, grau | 340
JE-LIYCY Bd Si | 16x2x0,5 qmm, grau | 431
JE-LIYCY Bd Si | 20x2x0,5 qmm, grau | 494
JE-LIYCY Bd Si | 24x2x0,5 qmm, grau | 604
JE-LIYCY Bd Si | 32x2x0,5 qmm, grau | 737
JE-LIYCY Bd Si | 40x2x0,5 qmm, grau | 844
JE-Y(St)Y Bd Si | 1x2x0,8 qmm, blau | 43
JE-Y(St)Y Bd Si | 2x2x0,8 qmm, blau | 60
JE-Y(St)Y Bd Si | 4x2x0,8 qmm, blau | 95
JE-Y(St)Y Bd Si | 8x2x0,8 qmm, blau | 157
JE-Y(St)Y Bd Si | 12x2x0,8 qmm, blau | 224
JE-Y(St)Y Bd Si | 16x2x0,8 qmm, blau | 290
JE-LIYCY Bd Si | 2x2x0,5 qmm, blau | 94
JE-LIYCY Bd Si | 4x2x0,5 qmm, blau | 154
JE-LIYCY Bd Si | 12x2x0,5 qmm, blau | 340
TRONIC 2-CY | 4X0,25 QMM | 60
SUPERTRONIC-PVC | 2X0.14 | 23
SUPERTRONIC-PVC | 3X0.14 | 25
SUPERTRONIC-PVC | 4X0.14 QMM | 30
SUPERTRONIC-PVC | 5X0.14 QMM | 35
SUPERTRONIC-PVC | 7X0.14 QMM | 49
SUPERTRONIC-PVC | 10X0.14 QMM | 64
SUPERTRONIC-PVC | 12X0.14 QMM | 71
SUPERTRONIC-PVC | 14X0.14 QMM | 65.6
SUPERTRONIC-PVC | 18X0.14 QMM | 90
SUPERTRONIC-PVC | 25X0.14 QMM | 124
SUPERTRONIC-PVC | 2X0.25 QMM | 28
SUPERTRONIC-PVC | 3X0.25 QMM | 33
SUPERTRONIC-PVC | 4X0.25 QMM | 35.5
SUPERTRONIC-PVC | 5X0.25 QMM | 50
SUPERTRONIC-PVC | 7X0.25 QMM | 56.9
SUPERTRONIC-PVC | 10X0.25 QMM | 83
SUPERTRONIC-PVC | 12X0.25 QMM | 95
SUPERTRONIC-PVC | 14X0.25 QMM | 107
SUPERTRONIC-PVC | 18X0.25 QMM | 130
SUPERTRONIC-PVC | 25X0.25 QMM | 177
SUPERTRONIC-PVC | 2X0.34 QMM | 33
SUPERTRONIC-PVC | 3X0.34 QMM | 42
SUPERTRONIC-PVC | 4X0.34 QMM | 56
SUPERTRONIC-PVC | 5X0.34 QMM | 64
SUPERTRONIC-PVC | 7X0.34 QMM | 84
SUPERTRONIC-PVC | 10X0.34 QMM | 116
SUPERTRONIC-PVC | 12X0.34 QMM | 133
SUPERTRONIC-PVC | 14X0.34 QMM | 150
SUPERTRONIC-PVC | 18X0.34 QMM | 182
SUPERTRONIC-PVC | 25X0.34 QMM | 250
SUPERTRONIC-PUROE | 2X0.14 QMM | 22
SUPERTRONIC-PUROE | 3X0.14 QMM | 24
SUPERTRONIC-PUROE | 4X0.14 QMM | 29
SUPERTRONIC-PUROE | 5X0.14 QMM | 33
SUPERTRONIC-PUROE | 7X0.14 QMM | 47
SUPERTRONIC-PUROE | 10X0.14 QMM | 59
SUPERTRONIC-PUROE | 12X0.14 QMM | 67
SUPERTRONIC-PUROE | 14X0.14 QMM | 74
SUPERTRONIC-PUROE | 25X0.14 QMM | 120
SUPERTRONIC-PUROE | 2X0.25 QMM | 27
SUPERTRONIC-PUROE | 3X0.25 QMM | 33
SUPERTRONIC-PUROE | 4X0.25 QMM | 33.5
SUPERTRONIC-PUROE | 5X0.25 QMM | 48
SUPERTRONIC-PUROE | 7X0.25 QMM | 51.2
SUPERTRONIC-PUROE | 10X0.25 QMM | 79
SUPERTRONIC-PUROE | 12X0.25 QMM | 91
SUPERTRONIC-PUROE | 14X0.25 QMM | 102
SUPERTRONIC-PUROE | 18X0.25 QMM | 125
SUPERTRONIC-PUROE | 25X0.25 QMM | 170
SUPERTRONIC-PUR” | 3X0.34 QMM | 33.5
SUPERTRONIC-PUROE | 4X0.34 QMM | 55
SUPERTRONIC-PUROE | 5X0.34 QMM | 60
SUPERTRONIC-PUROE | 7X0.34 QMM | 76.5
SUPERTRONIC-PUROE | 10X0.34 QMM | 112
SUPERTRONIC-PUROE | 12X0.34 QMM | 110.5
SUPERTRONIC-PUROE | 14X0.34 QMM | 142
SUPERTRONIC-PUROE | 18X0.34 QMM | 175
SUPERTRONIC-PUROE | 25X0.34 QMM | 238
SUPERTR.-C-PVC | 2X0.14 QMM | 33
SUPERTR.-C-PVC | 3X0.14 QMM | 36
SUPERTR.-C-PVC | 4X0.14 QMM | 41
SUPERTR.-C-PVC | 5X0.14 QMM | 46
SUPERTR.-C-PVC | 7X0.14 QMM | 54.3
SUPERTR.-C-PVC | 10X0.14 QMM | 76.1
SUPERTR.-C-PVC | 12X0.14 QMM | 97
SUPERTR.-C-PVC | 14X0.14 QMM | 105
SUPERTR.-C-PVC | 18X0.14 QMM | 122
SUPERTR.-C-PVC | 25X0.14 QMM | 162
SUPERTR.-C-PVC | 2X0.25 QMM | 39
SUPERTR.-C-PVC | 3X0.25 QMM | 45
SUPERTR.-C-PVC | 4X0.25 QMM | 52
SUPERTR.-C-PVC | 5X0.25 QMM | 70
SUPERTR.-C-PVC | 7X0.25 QMM | 88
SUPERTR.-C-PVC | 10X0.25 QMM | 119.3
SUPERTR.-C-PVC | 12X0.25 QMM | 128
SUPERTR.-C-PVC | 14X0.25 QMM | 140
SUPERTR.-C-PVC | 18X0.25 QMM | 166
SUPERTR.-C-PVC | 25X0.25 QMM | 220
SUPERTR.-C-PVC | 2X0.34 QMM | 48.2
SUPERTR.-C-PVC | 3X0.34 QMM | 62
SUPERTR.-C-PVC | 4X0.34 QMM | 60.5
SUPERTR.-C-PVC | 5X0.34 QMM | 70.2
SUPERTR.-C-PVC | 7X0.34 QMM | 116
SUPERTR.-C-PVC | 10X0.34 QMM | 138.2
SUPERTR.-C-PVC | 12X0.34 QMM | 167
SUPERTR.-C-PVC | 14X0.34 QMM | 195
SUPERTR.-C-PVC | 18X0.34 QMM | 225
SUPERTR.-C-PVC | 25X0.34 QMM | 325
SUPERTRONIC-C-PUR™ | 2x0,14 qmm | 32
SUPERTRONIC-C-PUR™ | 3x0,14qmm | 35
SUPERTRONIC-C-PUR™ | 4x0,14 qmm | 40
SUPERTRONIC-C-PUR™ | 5x0,14 qmm | 45
SUPERTRONIC-C-PUR™ | 7x0,14 qmm | 66
SUPERTRONIC-C-PUR™ | 10x0,14 qmm | 88
SUPERTRONIC-C-PUR™ | 12x0,14 qmm | 94
SUPERTRONIC-C-PUR™ | 25x0,14 qmm | 156
SUPERTRONIC-C-PUR™ | 2x0,25 qmm | 38
SUPERTRONIC-C-PUR™ | 3x0,25 qmm | 44
SUPERTRONIC-C-PUR™ | 4x0,25 qmm | 40
SUPERTRONIC-C-PUR™ | 5x0,25 qmm | 57.9
SUPERTRONIC-C-PUR™ | 7x0,25 qmm | 69.6
SUPERTRONIC-C-PUR™ | 10x0,25 qmm | 93
SUPERTRONIC-C-PUR™ | 14x0,25 qmm | 135
SUPERTRONIC-C-PUR™ | 18x0,25 qmm | 160
SUPERTRONIC-C-PUR™ | 25x0,25 qmm | 211
SUPERTRONIC-C-PUR™ | 2x0,34 qmm | 45.1
SUPERTRONIC-C-PUR™ | 4x0,34 qmm | 57.5
SUPERTRONIC-C-PUR™ | 5x0,34 qmm | 67.1
SUPERTRONIC-C-PUR™ | 7x0,34 qmm | 82.5
SUPERTRONIC-C-PUR™ | 10x0,34 qmm | 107.5
SUPERTRONIC-C-PUR™ | 12x0,34 qmm | 123
SUPERTRONIC-C-PUR™ | 14x0,34 qmm | 138
SUPERTRONIC-C-PUR™ | 18x0,34 qmm | 170.2
SUPERTRONIC-C-PUR™ | 24x0,34 qmm | 300
SUPERTRONIC-C-PUR™ | 25x0,34 qmm | 313
PUR-750 | 3G0,75 qmm | 63.5
PUR-750 | 4G0,75 qmm | 74.9
PUR-750 | 12G1 qmm | 235.5
PUR-750 | 2x1,5 qmm | 79.5
PUR-750 | 3G1,5 qmm | 100.9
PUR-750 | 4G1,5 qmm | 130.3
PUR-750 | 5G1,5 qmm | 160.2
PUR-750 | 7G1,5 qmm | 210
PUR-750 | 12G1,5 qmm | 340
PUR-750 | 20G1,5 qmm | 560
PUR-750 | 3G2,5 qmm | 161.6
PUR-750 | 5G2,5 qmm | 252.1
PUR-750 | 5G4 qmm | 350
SUPERTRONIC 330 PUR™ | 25X0.34 QMM | 167.6
SUPERTRONIC 330 C-PUR™ | 4X0.14 QMM | 39
SUPERTRONIC 330 C-PUR™ | 2X0.25 QMM | 39.2
SUPERTRONIC 330 C-PUR™ | 2X0.34 QMM | 40.6
SUPERTRONIC 330 C-PUR™ | 3X0.34 QMM | 60
SUPERTRONIC 330 C-PUR™ | 4X0.34 QMM | 53.2
SUPERTRONIC 330 C-PUR™ | 5X0.34 QMM | 82
SUPERTRONIC 330 C-PUR™ | 7X0.34 QMM | 110
SUPERTRONIC 330 C-PUR™ | 10X0.34 QMM | 100.6
SUPERTRONIC 330 C-PUR™ | 12X0.34 QMM | 160
SUPERTRONIC 330 C-PUR™ | 14X0.34 QMM | 122.7
SUPERTRONIC 330 C-PUR™ | 18X0.34 QMM | 150.3
SUPERTRONIC 330 C-PUR™ | 25X0.34 QMM | 305
SUPER-P-TR 340-C-PUR | 2x2x0,25 AWG24 | 60.9
SUPER-P-TR 340-C-PUR | 3x2x0,25 qmm AWG24 | 68.1
SUPER-P-TR 340-C-PUR | 4x2x0,25 qmm AWG24 | 84.5
SUPER-P-TR 340-C-PUR | 6x2x0,25 qmm AWG24 | 112.4
SUPER-P-TR 340-C-PUR | 8x2x0,25 qmm AWG24 | 148.2
SUPER-P-TR 340-C-PUR | 10x2x0,25 qmm AWG24 | 181.4
SUPER-P-TR 340-C-PUR | 14x2x0,25 qmm AWG24 | 208.8
SUPER-P-TR 340-C-PUR | 2x2x0,34 qmm AWG22 | 74.9
SUPER-P-TR 340-C-PUR | 3x2x0,34 qmm AWG22 | 85.4
SUPER-P-TR 340-C-PUR | 4x2x0,34 qmm AWG22 | 102.2
SUPER-P-TR 340-C-PUR | 6x2x0,34 qmm AWG22 | 132.9
SUPER-P-TR 340-C-PUR | 10x2x0,34 AWG22 | 254.4
SUPER-P-TR 340-C-PUR | 1x2x0,5 qmm AWG20 | 55.2
SUPER-P-TR 340-C-PUR | 2x2x0,5 qmm AWG20 | 97.6
SUPER-P-TR 340-C-PUR | 3x2x0,5 qmm AWG20 | 114.9
SUPER-P-TR 340-C-PUR | 5x2x0,5 qmm AWG20 | 166.2
SUPER-P-TR 340-C-PUR | 6x2x0,5 qmm AWG20 | 189.2
SUPER-P-TR 340-C-PUR | 8x2x0,5 qmm AWG20 | 260.1
SUPER-P-TR 340-C-PUR | 14x2x0,5 qmm AWG20 | 384.7
SUPER-P-TR 340-C-PUR | 2x2x0,75 qmm AWG19 | 121.2
SUPER-P-TR 340-C-PUR | 3x2x0,75 qmm AWG19 | 140.4
SUPER-P-TR 340-C-PUR | 4x2x0,75 qmm AWG19 | 178.8
SUPER-P-TR 340-C-PUR | 8x2x0,75 qmm AWG19 | 331.8
SUPER-P-TR 340-C-PUR | 10x2x0,75 qmm AWG19 | 462
SUPER-P-TR 340-C-PUR | 14x2x0,75 qmm AWG19 | 531.3
SUPER-P-TR 340-C-PUR | 1x2x1 qmm AWG18 | 72.7
SUPER-P-TR 340-C-PUR | 2x2x1 qmm AWG18 | 140.9
SUPER-P-TR 340-C-PUR | 3x2x1 qmm AWG18 | 175.6
SUPER-P-TR 340-C-PUR | 4x2x1 qmm AWG18 | 206.8
SUPER-P-TR 340-C-PUR | 5x2x1 qmm AWG18 | 248.3
SUPERTRONIC 310-PVC | 2X0.14 QMM | 24
SUPERTRONIC 310-PVC | 3X0.14 QMM | 26
SUPERTRONIC 310-PVC | 4X0.14 QMM | 31
SUPERTRONIC 310-PVC | 5X0.14 QMM | 36
SUPERTRONIC 310-PVC | 7X0.14 QMM | 50
SUPERTRONIC 310-PVC | 10X0.14 QMM | 65
SUPERTRONIC 310-PVC | 12X0.14 QMM | 72
SUPERTRONIC 310-PVC | 18X0.14 QMM | 91
SUPERTRONIC 310-PVC | 25X0.14 QMM | 125
SUPERTRONIC 310-PVC | 2X0.25 QMM | 29
SUPERTRONIC 310-PVC | 3X0.25 QMM | 34
SUPERTRONIC 310-PVC | 4X0.25 QMM | 40
SUPERTRONIC 310-PVC | 5X0.25 QMM | 51
SUPERTRONIC 310-PVC | 10X0.25 QMM | 85
SUPERTRONIC 310-PVC | 12X0.25 QMM | 97
SUPERTRONIC 310-PVC | 18X0.25 QMM | 132
SUPERTRONIC 310-PVC | 25X0.25 QMM | 178
SUPERTRONIC 310-PVC | 2X0.34 QMM | 34
SUPERTRONIC 310-PVC | 3X0.34 QMM | 34
SUPERTRONIC 310-PVC | 4X0.34 QMM | 58
SUPERTRONIC 310-PVC | 5X0.34 QMM | 65
SUPERTRONIC 310-PVC | 7X0.34 QMM | 85
SUPERTRONIC 310-PVC | 10X0.34 QMM | 117
SUPERTRONIC 310-PVC | 12X0.34 QMM | 134
SUPERTRONIC 310-PVC | 18X0.34 QMM | 184
SUPERTRONIC 310-PVC | 25X0.34 QMM | 252
SUPERTRONIC 310-C-PVC | 2X0.14 QMM | 33
SUPERTRONIC 310-C-PVC | 3X0.14 QMM | 36
SUPERTRONIC 310-C-PVC | 4X0.14 QMM | 37.3
SUPERTRONIC 310-C-PVC | 5X0.14 QMM | 46
SUPERTRONIC 310-C-PVC | 7X0.14 QMM | 70
SUPERTRONIC 310-C-PVC | 10X0.14 QMM | 66.7
SUPERTRONIC 310-C-PVC | 12X0.14 QMM | 77.6
SUPERTRONIC 310-C-PVC | 18X0.14 QMM | 116
SUPERTRONIC 310-C-PVC | 25X0.14 QMM | 157
SUPERTRONIC 310-C-PVC | 3X0.25 QMM | 45
SUPERTRONIC 310-C-PVC | 4X0.25 QMM | 52
SUPERTRONIC 310-C-PVC | 5X0.25 QMM | 70
SUPERTRONIC 310-C-PVC | 7X0.25 QMM | 80
SUPERTRONIC 310-C-PVC | 12X0.25 QMM | 123
SUPERTRONIC 310-C-PVC | 25X0.25 QMM | 204
SUPERTRONIC 310-C-PVC | 2X0.34 QMM | 44
SUPERTRONIC 310-C-PVC | 3X0.34 QMM | 60
SUPERTRONIC 310-C-PVC | 4X0.34 QMM | 51.6
SUPERTRONIC 310-C-PVC | 5X0.34 QMM | 59
SUPERTRONIC 310-C-PVC | 10X0.34 QMM | 150
SUPERTRONIC 310-C-PVC | 12X0.34 QMM | 160
SUPERTRONIC 310-C-PVC | 14X0.34 QMM | 180
SUPERTRONIC 310-C-PVC | 18X0.34 QMM | 211
SUPERTRONIC 310-C-PVC | 25X0.34 QMM | 304
HELUTHERM 400 | 1X10 QMM SCHWARZ | 120
HELUTHERM 400 | 1X0.5 QMM SCHWARZ | 6.7
HELUTHERM 400 | 1X0.5 QMM BEIGE | 6.7
HELUTHERM 400 | 1X0.75 QMM GN-GE | 9.4
HELUTHERM 400 | 1X0.75 QMM SCHWARZ | 9.4
HELUTHERM 400 | 1X0.75 QMM BEIGE | 9.4
HELUTHERM 400 | 1X1 QMM GN-GE | 11.6
HELUTHERM 400 | 1X1 QMM SCHWARZ | 11.6
HELUTHERM 400 | 1X1 QMM BEIGE | 11.6
HELUTHERM 400 | 1X1.5 QMM GN-GE | 16.7
HELUTHERM 400 | 1X1.5 QMM SCHWARZ | 16.7
HELUTHERM 400 | 1X1.5 QMM BEIGE | 16.7
HELUTHERM 400 | 1X2.5 QMM GN-GE | 27.2
HELUTHERM 400 | 1X2.5 QMM SCHWARZ | 27.2
HELUTHERM 400 | 1X2.5 QMM BEIGE | 27.2
HELUTHERM 400 | 1X4 QMM GN-GE | 43.8
HELUTHERM 400 | 1X4 QMM SCHWARZ | 43.8
HELUTHERM 400 | 1X4 QMM BEIGE | 43.8
HELUTHERM 400 | 1X6 QMM GN-GE | 64.4
HELUTHERM 400 | 1X6 QMM BEIGE | 64.4
HELUTHERM 145 | 1X0.25 QMM SCHWARZ | 5
HELUTHERM 145 | 1X0.25 QMM HELLBLAU | 4.9
HELUTHERM 145 | 1X0.25 QMM BRAUN | 4
HELUTHERM 145 | 1X0.25 QMM ROT | 4.9
HELUTHERM 145 | 1X0.25 QMM WEIá | 4.9
HELUTHERM 145 | 1X0.25 QMM GRAU | 4
HELUTHERM 145 | 1X0.25 QMM GELB | 4.9
HELUTHERM 145 | 1X0.25 QMM GRšN | 4.9
HELUTHERM 145 | 1X0.25 QMM D.-BLAU | 4.9
HELUTHERM 145 | 1X0.5 QMM SCHWARZ | 8.5
HELUTHERM 145 | 1X0.5 QMM HELLBLAU | 8.5
HELUTHERM 145 | 1X0.5 QMM BRAUN | 8.5
HELUTHERM 145 | 1X0.5 QMM ROT | 8.5
HELUTHERM 145 | 1X0.5 QMM WEIá | 8.5
HELUTHERM 145 | 1X0.5 QMM GRAU | 8.5
HELUTHERM 145 | 1X0.5 QMM VIOLETT | 8.5
HELUTHERM 145 | 1X0.5 QMM GELB | 8.5
HELUTHERM 145 | 1X0.5 QMM ORANGE | 8.5
HELUTHERM 145 | 1X0.5 QMM GRšN | 8.5
HELUTHERM 145 | 1X0.5 QMM D.-BLAU | 8.5
HELUTHERM 145 | 1X0.75 QMM GN-GE | 11.5
HELUTHERM 145 | 1X0.75 QMM SCHWARZ | 11.5
HELUTHERM 145 | 1X0.75 QMM HELLBLAU | 11.5
HELUTHERM 145 | 1X0.75 QMM BRAUN | 11.5
HELUTHERM 145 | 1X0.75 QMM ROT | 11.5
HELUTHERM 145 | 1X0.75 QMM WEIá | 11.5
HELUTHERM 145 | 1X0.75 QMM GRAU | 11.5
HELUTHERM 145 | 1X0.75 QMM VIOLETT | 11.5
HELUTHERM 145 | 1X0.75 QMM GELB | 11.5
HELUTHERM 145 | 1X0.75 QMM ORANGE | 11.5
HELUTHERM 145 | 1X0.75 QMM GRšN | 11.5
HELUTHERM 145 | 1X0.75 QMM D.-BLAU | 11.5
HELUTHERM 145 | 1X1 QMM GN-GE | 14.9
HELUTHERM 145 | 1X1 QMM SCHWARZ | 14.9
HELUTHERM 145 | 1X1 QMM HELLBLAU | 14.9
HELUTHERM 145 | 1 X 1,0 QMM BRAUN | 14.9
HELUTHERM 145 | 1X1 QMM ROT | 14.9
HELUTHERM 145 | 1X1 QMM WEIá | 14.9
HELUTHERM 145 | 1X1 QMM GRAU | 14.9
HELUTHERM 145 | 1X1 QMM VIOLETT | 14.9
HELUTHERM 145 | 1X1 QMM GELB | 14.9
HELUTHERM 145 | 1X1 QMM ORANGE | 14.9
HELUTHERM 145 | 1X1 QMM GRšN | 14.9
HELUTHERM 145 | 1X1 QMM D.-BLAU | 14.9
HELUTHERM 145 | 1X1.5 QMM GN-GE | 20.5
HELUTHERM 145 | 1X1.5 QMM SCHWARZ | 20.5
HELUTHERM 145 | 1X1.5 QMM HELLBLAU | 20.5
HELUTHERM 145 | 1X1.5 QMM BRAUN | 20.5
HELUTHERM 145 | 1X1.5 QMM ROT | 20.5
HELUTHERM 145 | 1X1.5 QMM WEIá | 20.5
HELUTHERM 145 | 1X1.5 QMM VIOLETT | 20.5
HELUTHERM 145 | 1X1.5 QMM GELB | 20.5
HELUTHERM 145 | 1X1.5 QMM ORANGE | 20.5
HELUTHERM 145 | 1X1.5 QMM GRšN | 20.5
HELUTHERM 145 | 1X1.5 QMM D.-BLAU | 20.5
HELUTHERM 145 | 1X2.5 QMM GN-GE | 31.2
HELUTHERM 145 | 1X2.5 QMM SCHWARZ | 31.2
HELUTHERM 145 | 1X2.5 QMM HELLBLAU | 31.2
HELUTHERM 145 | 1X2.5 QMM BRAUN | 31.2
HELUTHERM 145 | 1X2.5 QMM ROT | 31.2
HELUTHERM 145 | 1X2.5 QMM WEIá | 31.2
HELUTHERM 145 | 1X2.5 QMM GRAU | 31.2
HELUTHERM 145 | 1X2.5 QMM GELB | 31.2
HELUTHERM 145 | 1X2.5 QMM GRšN | 31.2
HELUTHERM 145 | 1X2.5 QMM D.-BLAU | 31.2
HELUTHERM 145 | 1X4 QMM GN-GE | 48.6
HELUTHERM 145 | 1X4 QMM SCHWARZ | 48.6
HELUTHERM 145 | 1X4 QMM HELLBLAU | 48.6
HELUTHERM 145 | 1X4 QMM BRAUN | 48.6
HELUTHERM 145 | 1X4 QMM ROT | 48.6
HELUTHERM 145 | 1X4 QMM WEIá | 48.6
HELUTHERM 145 | 1X4 QMM GRAU | 48.6
HELUTHERM 145 | 1X4 QMM GRšN | 48.6
HELUTHERM 145 | 1X4 QMM D.-BLAU | 48.6
HELUTHERM 145 | 1X6 QMM GN-GE | 68.1
HELUTHERM 145 | 1X6 QMM SCHWARZ | 68.1
HELUTHERM 145 | 1X6 QMM HELLBLAU | 68.1
HELUTHERM 145 | 1X6 QMM BRAUN | 68.1
HELUTHERM 145 | 1X6 QMM ROT | 68.1
HELUTHERM 145 | 1X6 QMM GRAU | 68.1
HELUTHERM 145 | 1X10 QMM GN-GE | 121.2
HELUTHERM 145 | 1X10 QMM SCHWARZ | 121.2
HELUTHERM 145 | 1X10 QMM HELLBLAU | 121.2
HELUTHERM 145 | 1X10 QMM BRAUN | 120
HELUTHERM 145 | 1X10 QMM ROT | 121.2
HELUTHERM 145 | 1X10 QMM GRAU | 121.2
HELUTHERM 145 | 1X10 QMM D.-BLAU | 121.2
HELUTHERM 145 | 1X16 QMM GN-GE | 174.9
HELUTHERM 145 | 1X16 QMM SCHWARZ | 174.9
HELUTHERM 145 | 1X16 QMM HELLBLAU | 174.9
HELUTHERM 145 | 1X16 QMM BRAUN | 174.9
HELUTHERM 145 | 1X16 QMM ROT | 174.9
HELUTHERM 145 | 1X25 QMM GN-GE | 281.1
HELUTHERM 145 | 1X25 QMM SCHWARZ | 281.2
HELUTHERM 145 | 1X25 QMM HELLBLAU | 281.1
HELUTHERM 145 | 1X25 QMM ROT | 281.1
HELUTHERM 145 | 1X35 QMM GN-GE | 383.8
HELUTHERM 145 | 1X35 QMM SCHWARZ | 383.8
HELUTHERM 145 | 1X35 QMM HELLBLAU | 383.8
HELUTHERM 145 | 1X50 QMM GN-GE | 535.2
HELUTHERM 145 | 1X50 QMM SCHWARZ | 535.8
HELUTHERM 145 | 1X50 QMM ROT | 535.2
HELUTHERM 145 | 1X70 QMM GN-GE | 761.7
HELUTHERM 145 | 1X70 QMM SCHWARZ | 762.5
HELUTHERM 145 | 1X95 QMM GN-GE | 1002.4
HELUTHERM 145 | 1X95 QMM SCHWARZ | 1002.4
HELUTHERM 145 | 1X120 QMM SCHWARZ | 1241.2
HELUTHERM 145 | 1X150 QMM GN-GE | 1543.1
HELUTHERM 145 | 1X150 QMM SCHWARZ | 1543.1
HELUTHERM 145 | 1X185 QMM SCHWARZ | 1947.7
HELUTHERM 145 | 1X240 QMM SCHWARZ | 2516.6
THERM 400 BEIGE | 1 X 10 QMM | 120
HELUTHERM 400 | 1X16 QMM BEIGE | 193
HELUTHERM 600 | 1 X 1 QMM | 17.8
HELUTHERM 600 | 1 X 1,5 QMM | 24
HELUTHERM 600 | 1 X 4 QMM | 54.5
H07Z-K SW | 1,5 QMM | 24
H07Z-K GN/GE | 1,5 QMM | 24
H07Z-K BLAU | 1,5 QMM | 24
H07Z-K BN | 1,5 QMM | 24
H07Z-K ROT | 1,5 QMM | 24
H07Z-K WS | 1,5 QMM | 24
H07Z-K GRAU | 1,5 QMM | 24
H07Z-K VIOLETT | 1,5 QMM | 24
H07Z-K GELB | 1,5 QMM | 24
H07Z-K SW | 2,5 QMM | 34.4
H07Z-K GN/GE | 2,5 QMM | 35
H07Z-K BLAU | 2,5 QMM | 35
H07Z-K BN | 2,5 QMM | 35
H07Z-K ROT | 2,5 QMM | 35
H07Z-K WEIá | 2,5 QMM | 35
H07Z-K GRAU | 2,5 QMM | 35
H07Z-K GELB | 2,5 QMM | 35
H07Z-K SW | 4 QMM | 51
H07Z-K GN/GE | 4 QMM | 51
H07Z-K BLAU | 4 QMM | 51
H07Z-K BN | 4 QMM | 51
H07Z-K ROT | 4 QMM | 51
H07Z-K WEIá | 4 QMM | 51
H07Z-K GRAU | 4 QMM | 51
HO7Z-K GELB | 4 QMM | 51
HO7Z-K SW | 6 QMM | 68
HO7Z-K GN/GE | 6 QMM | 71
HO7Z-K BLAU | 6 QMM | 71
HO7Z-K BN | 6 QMM | 71
HO7Z-K ROT | 6 QMM | 71
HO7Z-K WEIá | 6 QMM | 71
HO7Z-K GRAU | 6 QMM | 71
HO7Z-K VIOLETT | 6 QMM | 71
HO7Z-K GELB | 6 QMM | 71
HO7Z-K SW | 10 QMM | 118
HO7Z-K GN/GE | 10 QMM | 118
HO7Z-K BLAU | 10 QMM | 118
HO7Z-K BN | 10 QMM | 118
HO7Z-K ROT | 10 QMM | 118
HO7Z-K GRAU | 10 QMM | 118
HO7Z-K SW | 16 QMM | 176.5
HO7Z-K GN/GE | 16 QMM | 180
HO7Z-K BLAU | 16 QMM | 180
HO7Z-K BN | 16 QMM | 180
HO7Z-K ROT | 16 QMM | 180
HO7Z-K SW | 25 QMM | 278
HO7Z-K GN/GE | 25 QMM | 278
HO7Z-K BLAU | 25 QMM | 278
HO7Z-K BN | 25 QMM | 278
HO7Z-K ROT | 25 QMM | 278
H07Z-K SW | 35 QMM | 345.1
HO7Z-K GN/GE | 35 QMM | 375
H07Z-K BLAU | 35 QMM | 375
H07Z-K SW | 50 QMM | 560
H07Z-K GN/GE | 50 QMM | 560
H07Z-K BLAU | 50 QMM | 560
H07Z-K GN/GE | 70 QMM | 780
H07Z-K BLAU | 70 QMM | 780
H07Z-K SW | 95 QMM | 952
H07Z-K GN/GE | 95 QMM | 952
HO7Z-K BLAU | 95 QMM | 952
H07Z-K SW | 120 QMM | 1200
H07Z-K GN/GE | 120 QMM | 1200
H07Z-K SW | 150 QMM | 1505
H07ZK SW | 185 QMM | 1845
H07Z-K GN/GE | 185 QMM | 1845
H07Z-K SW | 240 QMM | 2400
(N)HMH-O | 1 X 10 QMM | 125
(N)HMH-J | 1 X 10 QMM | 125
(N)HMH-J | 3 X 1,5 QMM | 92
(N)HMH-J | 3 X 2,5 QMM | 128
(N)HMH-J | 4 X 16 QMM | 815
N2XH-FE 180/E30 | 3G1,5 re, orange | 170
N2XH-FE 180/E30 | 4G1,5 re, orange | 210
N2XH-FE 180/E30 | 4G2,5 re, orange | 260
HELUTHERM 145MULTI-C | 2X0.5 QMM | 67.7
HELUTHERM 145MULTI-C | 3X0.5 QMM | 73.7
HELUTHERM 145MULTI-C | 4X0.5 QMM | 81.3
HELUTHERM 145MULTI-C | 5X0.5 QMM | 103.9
HELUTHERM 145MULTI-C | 2X0.75 QMM | 82
HELUTHERM 145MULTI-C | 3X0.75 QMM | 93.6
HELUTHERM 145MULTI-C | 4X0.75 QMM | 104.9
HELUTHERM 145MULTI-C | 5X0.75 QMM | 121.9
HELUTHERM 145MULTI-C | 7X0.75 QMM | 158
HELUTHERM 145MULTI-C | 2X1 QMM | 85.1
HELUTHERM 145MULTI-C | 3X1 QMM | 100.3
HELUTHERM 145MULTI-C | 4X1 QMM | 119.8
HELUTHERM 145MULTI-C | 2X1.5 QMM | 130.1
HELUTHERM 145MULTI-C | 3X1.5 QMM | 164.8
HELUTHERM 145MULTI-C | 4X1.5 QMM | 177.6
HELUTHERM 145MULTI-C | 5x1.5 QMM | 214.5
HELUTHERM 145MULTI-C | 7X1.5 QMM | 275
HELUTHERM 145MULTI-C | 2X2.5 QMM | 148
HELUTHERM 145MULTI-C | 3X2.5 QMM | 239.3
HELUTHERM 145MULTI-C | 4X2.5 QMM | 291.6
HELUTHERM 145MULTI-C | 5X2.5 QMM | 273
HELUTHERM 145MULTI-C | 4X4 QMM | 316
DATAFLAMM | 2X0.14 QMM | 19.3
DATAFLAMM | 3X0.14 QMM | 17
DATAFLAMM | 4X0.14 QMM | 19
DATAFLAMM | 5X0.14 QMM | 23
DATAFLAMM | 6X0.14 QMM | 25
DATAFLAMM | 7X0.14 QMM | 27
DATAFLAMM | 8X0.14 QMM | 30
DATAFLAMM | 10X0.14 QMM | 41.4
DATAFLAMM | 12X0.14 QMM | 45
DATAFLAMM | 25X0.14 QMM | 90.9
DATAFLAMM | 2X0.25 QMM | 18
DATAFLAMM | 3X0.25 QMM | 24.3
DATAFLAMM | 4X0.25 QMM | 28.3
DATAFLAMM | 5X0.25 QMM | 33.4
DATAFLAMM | 7X0.25 QMM | 40
DATAFLAMM | 10X0.25 QMM | 62
DATAFLAMM | 12X0.25 QMM | 69.5
DATAFLAMM | 15X0.25 QMM | 80
DATAFLAMM | 25X0.25 QMM | 121
DATAFLAMM | 2X0.34 QMM | 28.7
DATAFLAMM | 3X0.34 QMM | 30
DATAFLAMM | 4X0.34 QMM | 35
DATAFLAMM | 5X0.34 QMM | 43
DATAFLAMM | 7X0.34 QMM | 58.8
DATAFLAMM | 10X0.34 QMM | 84.3
DATAFLAMM | 12X0.34 QMM | 95.4
DATAFLAMM | 15X0.34 QMM | 123.6
DATAFLAMM | 18X0.34 QMM | 135
DATAFLAMM | 25X0.34 QMM | 180
DATAFLAMM | 2X0.50 QMM | 34.1
DATAFLAMM | 3X0.50 QMM | 39.1
DATAFLAMM | 4X0.50 QMM | 47
DATAFLAMM | 5X0.50 QMM | 62.1
DATAFLAMM | 7X0.50 QMM | 70
DATAFLAMM | 10X0.50 QMM | 106.1
DATAFLAMM | 12X0.50 QMM | 123.4
DATAFLAMM | 18X0.50 QMM | 171
DATAFLAMM | 25X0.50 QMM | 230
DATAFLAMM | 2X0.75 QMM | 43.5
DATAFLAMM | 3X0.75 QMM | 50.6
DATAFLAMM | 4X0.75 QMM | 61.7
DATAFLAMM | 5X0.75 QMM | 76.1
DATAFLAMM | 7X0.75 QMM | 97
DATAFLAMM | 10X0.75 QMM | 148.3
DATAFLAMM | 12X0.75 QMM | 167
DATAFLAMM-C | 2X0,14 QMM | 21
DATAFLAMM-C | 3X0.14 QMM | 25
DATAFLAMM-C | 4X0.14 QMM | 31.7
DATAFLAMM-C | 5X0.14 QMM | 32
DATAFLAMM-C | 7X0.14 QMM | 39
DATAFLAMM-C | 10X0.14 QMM | 54
DATAFLAMM-C | 12X0.14 QMM | 69
DATAFLAMM-C | 18X0.14 QMM | 90
DATAFLAMM-C | 2X0.25 QMM | 23
DATAFLAMM-C | 3X0.25 QMM | 28
DATAFLAMM-C | 5X0.25 QMM | 45
DATAFLAMM-C | 7X0.25 QMM | 56.5
DATAFLAMM-C | 10X0.25 QMM | 79.5
DATAFLAMM-C | 12X0.25 QMM | 87.5
DATAFLAMM-C | 14X0.25 QMM | 100
DATAFLAMM-C | 18X0.25 QMM | 130.3
DATAFLAMM-C | 25X0.25 QMM | 169
DATAFLAMM-C | 2X0.34 QMM | 37.4
DATAFLAMM-C | 3X0.34 QMM | 38
DATAFLAMM-C | 4X0.34 QMM | 47
DATAFLAMM-C | 5X0.34 QMM | 61.6
DATAFLAMM-C | 7X0.34 QMM | 72.2
DATAFLAMM-C | 10X0.34 QMM | 110
DATAFLAMM-C | 12X0.34 QMM | 123
DATAFLAMM-C | 18X0.34 QMM | 172
DATAFLAMM-C | 25X0.34 QMM | 226
DATAFLAMM-C | 2X0.50 QMM | 42.1
DATAFLAMM-C | 3X0.50 QMM | 52.5
DATAFLAMM-C | 4X0.50 QMM | 60.6
DATAFLAMM-C | 5X0.50 QMM | 76.5
DATAFLAMM-C | 7X0.50 QMM | 90.2
DATAFLAMM-C | 12X0.50 QMM | 147.1
DATAFLAMM-C | 18X0.50 QMM | 215.7
DATAFLAMM-C | 2X0.75 QMM | 60.9
DATAFLAMM-C | 3X0.75 QMM | 65.7
DATAFLAMM-C | 4X0.75 QMM | 79.6
DATAFLAMM-C | 5X0.75 QMM | 97
DATAFLAMM-C | 7X0.75 QMM | 117
DATAFLAMM-C | 12X0.75 QMM | 197.2
DATAFLAMM-C-PAAR | 2X2X0.14 QMM | 37
DATAFLAMM-C-PAAR | 3X2X0.14 QMM | 47
DATAFLAMM-C-PAAR | 4X2X0.14 QMM | 66
DATAFLAMM-C-PAAR | 5X2X0.14 QMM | 76
DATAFLAMM-C-PAAR | 12X2X0.14 QMM | 135
DATAFLAMM-C-PAAR | 2X2X0.25 QMM | 56.8
DATAFLAMM-C-PAAR | 3X2X0.25 QMM | 68.7
DATAFLAMM-C-PAAR | 4X2X0.25 QMM | 77.4
DATAFLAMM-C-PAAR | 5X2X0.25 QMM | 98
DATAFLAMM-C-PAAR | 6X2X0.25 QMM | 116
DATAFLAMM-C-PAAR | 10X2X0.25 QMM | 153
DATAFLAMM-C-PAAR | 12X2X0.25 QMM | 175
DATAFLAMM-C-PAAR | 18X2X0.25 QMM | 252.3
DATAFLAMM-C-PAAR | 2X2X0.34 QMM | 68
DATAFLAMM-C-PAAR | 2X2X0.50 QMM | 88
DATAFLAMM-C-PAAR | 3X2X0.50 QMM | 99
DATAFLAMM-C-PAAR | 4X2X0.50 QMM | 126.2
DATAFLAMM-C-PAAR | 5X2X0.50 QMM | 168.8
DATAFLAMM-C-PAAR | 6X2X0.50 QMM | 199.9
DATAFLAMM-C-PAAR | 10X2X0.50 QMM | 275
DATAFLAMM-C-PAAR | 12X2X0.50 QMM | 358.8
DATAFLAMM-C-PAAR | 2X2X0.75 QMM | 105
DATAFLAMM-C-PAAR | 4X2X0.75 QMM | 166
DATAFLAMM-C-PAAR | 6X2X0.75 QMM | 240.9
DATAFLAMM-C-PAAR | 12X2X0.75 QMM | 456.4
DATAPUR-C | 2X0.14 QMM | 21
DATAPUR-C | 3X0.14 QMM | 25
DATAPUR-C | 5X0.14 QMM | 35
DATAPUR-C | 7X0.14 QMM | 41
DATAPUR-C | 10X0.14 QMM | 54
DATAPUR-C | 12X0.14 QMM | 64
DATAPUR-C | 25X0.14 QMM | 128
DATAPUR-C | 2X0.25 QMM | 26
DATAPUR-C | 4X0.25 QMM | 38
DATAPUR-C | 5X0.25 QMM | 46.2
DATAPUR-C | 7X0.25 QMM | 53
DATAPUR-C | 10X0.25 QMM | 83.6
DATAPUR-C | 12X0.25 QMM | 87.3
DATAPUR-C | 25X0.25 QMM | 178.5
DATAPUR-C | 2X0.34 QMM | 35.1
DATAPUR-C | 3X0.34 QMM | 43.4
DATAPUR-C | 4X0.34 QMM | 53.7
DATAPUR-C | 5X0.34 QMM | 57
DATAPUR-C | 7X0.34 QMM | 77
DATAPUR-C | 2X0.50 QMM | 38
DATAPUR-C | 3X0.50 QMM | 53.5
DATAPUR-C | 4X0.50 QMM | 63.2
DATAPUR-C | 7X0.50 QMM | 98.8
DATAPUR-C | 10X0.50 QMM | 134
DATAPUR-C | 12X0.50 QMM | 167.1
N2XH-FE 180/E 90 | 4X1.5 RE ORANGE | 350
N2XH-FE 180/E 90 | 5X4 RE ORANGE | 610
N2XH-FE 180/E30 | 5G1,5 re, orange | 210
N2XH-FE 180/E30 | 5G2,5 re, orange | 270
N2XH-FE 180/E30 | 5G4 re, orange | 380
NHXH-FE 180/E 30 OB | 2X2.5 RE ORANGE | 290
NHXH-FE 180/E 30 | 3X1.5 RE ORANGE | 280
NHXH-FE 180/E 30 | 3X2.5 RE ORANGE | 330
NHXH-FE 180/E 30 | 3X4 RE ORANGE | 400
NHXH-FE 180/E 30 | 3X6 RE ORANGE | 480
NHXH-FE 180/E 30 | 4X1.5 RE ORANGE | 325
NHXH-FE 180/E 30 | 4X2.5 RE ORANGE | 385
NHXH-FE 180/E 30 | 4X4 RE ORANGE | 470
NHXH-FE 180/E 30 | 4X10 RE ORANGE | 790
NHXH-FE 180/E 30 | 4X16 RM ORANGE | 1100
NHXH-FE 180/E 30 | 5X1.5 RE ORANGE | 375
NHXH-FE 180/E 30 | 5X2.5 RE ORANGE | 445
NHXH-FE 180/E 30 | 5X4 RE ORANGE | 560
NHXH-FE 180/E 30 | 5X6 RE ORANGE | 690
NHXH-FE 180/E 30 | 5X10 RE ORANGE | 950
NHXH-FE 180/E 30 | 5X16 RE ORANGE | 1300
H05Z-K Fassware | 1 qmm, schwarz | 15
H05Z-K Fassware | 1 qmm, grau | 15
H07Z-K Fassware | 1,5 qmm, schwarz | 24
H07Z-K Fassware | 1,5 qmm, grn-gelb | 24
H07Z-K Fassware | 1,5 qmm, braun | 24
H07Z-K Fassware | 1,5 qmm, weiá | 24
H07Z-K Fassware | 1,5 qmm, grau | 24
H07Z-K Fassware | 1,5 qmm, violett | 24
H07Z-K Fassware | 2,5 qmm, blau | 35
H07Z-K Fassware | 2,5 qmm, rot | 35
H05Z-K SCHWARZ | 0.5 QMM | 9.4
H05Z-K GRšN/GELB | 0.5 QMM | 9
H05Z-K BLAU | 0.5 QMM | 9
H05Z-K BRAUN | 0.5 QMM | 9
H05Z-K ROT | 0.5 QMM | 9
H05Z-K WEIá | 0.5 QMM | 9
H05Z-K VIOLETT | 0.5 QMM | 9
H05Z-K SCHWARZ | 0.75 QMM | 12.4
H05Z-K GRšN/GELB | 0.75 QMM | 12.4
H05Z-K BLAU | 0.75 QMM | 12.4
H05Z-K BRAUN | 0.75 QMM | 12.4
H05Z-K ROT | 0.75 QMM | 12.4
H05Z-K WEIá | 0.75 QMM | 12.4
H05Z-K GRAU | 0.75 QMM | 12.4
H05Z-K VIOLETT | 0.75 QMM | 12.4
H05Z-K GELB | 0.75 QMM | 12.4
H05Z-K SCHWARZ | 1 QMM | 14.8
H05Z-K GRšN/GELB | 1 QMM | 0.5
H05Z-K BLAU | 1 QMM | 15
H05Z-K BRAUN | 1 QMM | 15
H05Z-K ROT | 1 QMM | 15
H05Z-K WEIá | 1 QMM | 15
H05Z-K GRAU | 1 QMM | 15
H05Z-K VIOLETT | 1 QMM | 15
H05Z-K GELB | 1 QMM | 15
NHXCH-FE 180/E 30 | 4X10 RE/10 ORANGE | 1050
NHXCH-FE 180/E 30 | 4X16 RE/16 ORANGE | 1350
NHXCH-FE 180/E 30 | 4X25 RM/16 ORANGE | 1950
NHXCH-FE 180/E 30 | 4X50 RM/25 ORANGE | 3200
NHXCH-FE 180/E 30 | 4X70 RM/35 ORANGE | 4300
NHXCH-FE 180/E 30 | 4X120 RM/70 ORANGE | 7100
H05Z-K DUNKELBLAU | 0.5 QMM | 9
H05Z-K ORANGE | 0.5 QMM | 0.5
H05Z-K DUNKELBLAU | 0.75 QMM | 12.4
H05Z-K ORANGE | 0.75 QMM | 12.4
H05Z-K DUNKELBLAU | 1 QMM | 15
H05Z-K ORANGE | 1 QMM | 15
HO7Z-K DUNKELBLAU | 1,5 QMM | 24
HO7Z-K ORANGE | 1,5 QMM | 24
HO7Z-K DUNKELBLAU | 2,5 QMM | 35
HO7Z-K ORANGE | 2,5 QMM | 35
HO7Z-K DUNKELBLAU | 4 QMM | 51
HO7Z-K DUNKELBLAU | 6 QMM | 71
HO7Z-K ORANGE | 6 QMM | 71
HO7Z-K DUNKELBLAU | 10 QMM | 118
HO7Z-K DUNKELBLAU | 16 QMM | 180
NHXH-FE 180/E 90 | 3X1.5 RE ORANGE | 280
NHXH-FE 180/E 90 | 3X2.5 RE ORANGE | 330
NHXH-FE 180/E 90 | 5X1.5 RE ORANGE | 375
NHXH-FE 180/E 90 | 5X16 RM ORANGE | 1300
HO7Z-K ULTRAMARINBLAU | 2,5 QMM | 35
HO7Z-K ULTRAMARINBLAU | 4 QMM | 51
HO7Z-K ULTRAMARINBLAU | 6 QMM | 71
N2XH-J | 1x4 re, schwarz | 68
N2XH-J | 1x6 re, schwarz | 90
N2XH-J | 1x10 re, schwarz | 140
N2XH-J | 1x25 rm, schwarz | 290
N2XH-J | 1x35 rm, schwarz | 390
N2XH-J | 1x50 rm, schwarz | 510
N2XH-J | 1x70 rm, schwarz | 710
N2XH-J | 1x95 rm, schwarz | 960
N2XH-J | 1x120 rm, schwarz | 1200
N2XH-J | 1x185 rm, schwarz | 1910
N2XH-J | 1x240 rm, schwarz | 2370
N2XH-J | 1x300 rm, schwarz | 2970
N2XH-J | 3x1,5 re, schwarz | 220
N2XH-J | 3x2,5 re, schwarz | 280
N2XH-J | 3x10 re, schwarz | 600
N2XH-J | 3x16 re, schwarz | 770
N2XH-J | 4x4 re, schwarz | 370
N2XH-J | 4x10 re, schwarz | 670
N2XH-J | 4x16 re, schwarz | 930
N2XH-J | 4x25 rm, schwarz | 1440
N2XH-J | 4x70 sm, schwarz | 3200
N2XH-J | 4x95 sm, schwarz | 4250
N2XH-J | 4x120 sm, schwarz | 5350
N2XH-J | 4x150 sm, schwarz | 6550
N2XH-J | 4x185 sm, schwarz | 8100
N2XH-J | 4x240 sm, schwarz | 10550
N2XH-J | 5x1,5 re, schwarz | 280
N2XH-J | 5x6 re, schwarz | 600
N2XH-J | 5x10 re, schwarz | 850
N2XH-J | 12x1,5 re, schwarz | 520
N2XH-J | 19x1,5 re, schwarz | 700
N2XH-J | 24x1,5 re, schwarz | 850
N2XH-J | 30x1,5 re, schwarz | 950
N2XH-J | 7x2,5 re, schwarz | 370
N2XH-J | 12x2,5 re, schwarz | 560
N2XH-J | 14x2,5 re, schwarz | 630
N2XH-J | 19x2,5 re, schwarz | 800
N2XH-J | 24x2,5 re, schwarz | 990
N2XH-J | 7x4 re, schwarz | 530
NHXMH-J | 1G4 re | 80
NHXMH-J | 1G6re | 111
NHXMH-J | 1G10re | 160
NHXMH-J | 1G16rm | 232
N2XCH | 2x2,5/2,5 re, schwarz | 280
N2XCH | 3x1,5/1,5 re, schwarz | 250
N2XCH | 3x2,5/2,5 re, schwarz | 320
N2XCH | 3x4/4 re, schwarz | 400
N2XCH | 3x6/6 re, schwarz | 500
N2XCH | 3x10/10 re, schwarz | 750
N2XCH | 3x16/16 re, schwarz | 1000
N2XCH | 3x25/16 rm, schwarz | 1600
N2XCH | 3x35/16 rm, schwarz | 1900
N2XCH | 3x50/25 rm, schwarz | 2400
N2XCH | 3x70/35 sm, schwarz | 3060
N2XCH | 3x95/50 sm, schwarz | 4200
N2XCH | 3x120/70 sm, schwarz | 5207
N2XCH | 3x150/70 sm, schwarz | 5700
N2XCH | 3x185/95 sm, schwarz | 7150
N2XCH | 3x240/120 sm, schwarz | 9250
N2XCH | 4x2,5/2,5 re, schwarz | 380
N2XCH | 4x4/4 re, schwarz | 480
N2XCH | 4x6/6 re, schwarz | 600
N2XCH | 4x10/10 re, schwarz | 850
N2XCH | 4x25/16 rm, schwarz | 1800
N2XCH | 4x50/25 rm, schwarz | 2800
N2XCH | 4x70/35 sm, schwarz | 3800
N2XCH | 4x95/50 sm, schwarz | 5100
N2XCH | 7x1,5/2,5 re, schwarz | 320
N2XCH | 12x1,5/2,5 re, schwarz | 460
N2XCH | 7x2,5/2,5 re, schwarz | 400
N2XCH | 7x4/4 re, schwarz | 580
N2XH-O | 1x4 re, schwarz | 68
N2XH-O | 1x6 re, schwarz | 90
N2XH-O | 1x10 re, schwarz | 140
N2XH-O | 1x16 re, schwarz | 190
N2XH-O | 1x25 rm, schwarz | 290
N2XH-O | 1x50 rm, schwarz | 510
N2XH-O | 1x70 rm, schwarz | 710
N2XH-O | 1x95 rm, schwarz | 960
N2XH-O | 1x120 rm, schwarz | 1200
N2XH-O | 1x150 rm, schwarz | 1480
N2XH-O | 1x185 rm, schwarz | 1910
N2XH-O | 1x240 rm, schwarz | 2370
N2XH-O | 1x300 rm, schwarz | 2970
N2XH-O | 2x1,5 re, schwarz | 185
N2XH-O | 2x2,5 re, schwarz | 220
N2XH-O | 2x4 re, schwarz | 275
N2XH-O | 2x6 re, schwarz | 335
N2XH-O | 4x2,5 re, schwarz | 290
N2XH-O | 4x4 re, schwarz | 370
N2XH-O | 4x6 re, schwarz | 470
N2XH-O | 4x10 re, schwarz | 670
N2XH-O | 4x16 re, schwarz | 930
N2XH-O | 4x25 rm, schwarz | 1440
N2XH-O | 4x35 sm, schwarz | 1890
N2XH-O | 4x50 sm, schwarz | 2300
N2XH-O | 4x70 sm, schwarz | 3200
NHXMH-O | 1x1,5re | 49
NHXMH-O | 2x1,5re | 110
NHXMH-J | 3x1,5re | 130
NHXMH-J | 3x2,5re | 163
NHXMH-J | 3x4re | 235
NHXMH-J | 3x10re | 485
NHXMH-J | 3x16rm | 850
NHXMH-J | 4x1,5re | 151
NHXMH-J | 4x2,5re | 200
NHXMH-J | 4x16rm | 940
NHXMH-J | 5x1,5re | 177
NHXMH-J | 5x2,5re | 238
NHXMH-J | 5x4re | 345
NHXMH-J | 5x6re | 475
NHXMH-J | 5x10re | 720
NHXMH-J | 5x16rm | 1142
NHXMH-J | 7x1,5re | 209
HELUTHERM 145MULTI | 2x0,5 qmm | 45.3
HELUTHERM 145 MULTI | 2x0,75 qmm | 61.3
HELUTHERM 145 MULTI | 3G0,75 qmm | 69.1
HELUTHERM 145 MULTI | 4G0,75 qmm | 84
HELUTHERM 145 MULTI | 3G1 qmm | 85.3
HELUTHERM 145 MULTI | 4G1 qmm | 101
HELUTHERM 145 MULTI | 5G1 qmm | 121.6
HELUTHERM 145 MULTI | 7G1 qmm | 172.1
HELUTHERM 145 MULTI | 2x1,5 qmm | 100.7
HELUTHERM 145 MULTI | 3G1,5 qmm | 115.8
HELUTHERM 145 MULTI | 4G1,5 qmm | 141.1
HELUTHERM 145 MULTI | 5G1,5 qmm | 170.7
HELUTHERM 145 MULTI | 7G1,5 qmm | 241.9
HELUTHERM 145 MULTI | 12G1,5 qmm | 375.1
HELUTHERM 145 MULTI | 4G2,5 qmm | 256.1
HELUTHERM 145 MULTI | 5G2,5 qmm | 316.8
HELUTHERM 145 MULTI | 7G2,5 qmm | 435.8
HELUTHERM 145MULTI | 3G4 qmm | 243.1
HELUTHERM 145 MULTI | 4G4 qmm | 306.8
HELUTHERM 145 MULTI | 5G4 qmm | 329
HELUTHERM 145 MULTI | 7G4 qmm | 538.8
HELUTHERM 145 MULTI | 3G6 qmm | 299.3
HELUTHERM 145 MULTI | 5G6 qmm | 485.4
N2XCH | 4x120/70 sm, schwarz | 6556
H05G-K | 0,5 qmm, blau | 13
H05G-K | 0,75 qmm, schwarz | 16
H05G-K | 1 qmm, schwarz | 22
H07G-K | 1,5 qmm, schwarz | 24
H07G-K | 2,5 qmm, grn/gelb | 42
H07G-K | 6 qmm, schwarz | 78
H07G-K | 6 qmm, grn/gelb | 78
H07G-K | 10 qmm, schwarz | 130
H07G-K | 10 qmm, grn/gelb | 130
H07G-K | 16 qmm, schwarz | 212
H07G-K | 16 qmm, grn/gelb | 212
H07G-K | 25 qmm, schwarz | 323
H07G-K | 35 qmm, schwarz | 422
H07G-K | 50 qmm, schwarz | 527
H07G-K | 70 qmm, schwarz | 726
H07G-K | 95 qmm, schwarz | 937
HELUTHERM 145 UL/CSA | 1X2.5 QMM 600V SW | 33
HELUTHERM 145 UL/CSA | 1X4 QMM 600V GN-GE | 53
HELUTHERM 145 UL/CSA | 1X6 QMM 600V GN-GE | 78
HELUTHERM 145 UL/CSA | 1X6 QMM 600V SW | 78
HELUTHERM 145 UL/CSA | 1X10 QMM 600V GN-GE | 136
HELUTHERM 145 UL/CSA | 1X10 QMM 600V SW | 136
HELUTHERM 145 UL/CSA | 1X16 QMM 600V GN-GE | 203
HELUTHERM 145 UL/CSA | 1X16 QMM 600V SW | 203
HELUTHERM 145 UL/CSA | 1X16 QMM 600V BL | 203
PVC-SPIKA WL 300mm | 2x0,75 qmm, schwarz | 0
PUR-SPIKA WL 300mm geschirmt | 3x0,14 qmm, schwarz | 0
PUR-SPIKA WL 400mm geschirmt | 3x0,14 qmm, schwarz | 0
PUR-SPIKA WL 500mm geschirmt | 3x0,14 qmm, schwarz | 0
PUR-SPIKA WL 1000mm geschirmt | 3x0,14 qmm, schwarz | 0
PUR-SPIRALK. GESCHIRMT | 18X0.14 QMM SW | 0
PUR-SPIKA WL 1250 MM | 2X2.5 GELB | 0
PUR-SPIKA WL:500 MM | 25X0.75 QMM SCHWARZ | 0
PUR - SPIKA WL:1000 MM | 4X0,75 QMM SCHWARZ | 0
PUR-SPIKA WL 1000 MM | 2 X 1 QMM ORANGE | 0
PUR - SPIKA WL200MM | 3G2,5 QMM ORANGE | 0
PVC-SPIKA WL 1500 MM | 4G1 QMM SW | 0
PVC-SPIKA WL: 1750 MM | 2 X 0.75 QMM WEISS | 0
PUR-SPIKA UL/CSA WL 750mm | 12x0,5 qmm, grau | 0
PUR-SPIKA WL 600mm gesch. | 6x0,5 qmm, schwarz geschirmt | 0
PUR-SPIRALKABEL WL:2100 MM | 25 X 1.5 QMM SCHWARZ | 0
PUR-SPIKA WL 400mm | 12x1 qmm, schwarz | 0
UL-CSA 600V.GRšN | AWG24 STYLE 1015 | 7.8
UL-CSA 600V.SW | AWG24 STYLE 1015 | 7.8
UL-CSA 600V.BLAU | AWG24 STYLE 1015 | 7.8
UL-CSA 600V.BRAUN | AWG24 STYLE 1015 | 7.8
UL-CSA 600V.ROT | AWG24 STYLE 1015 | 7.8
UL-CSA 600V.WEISS | AWG24 STYLE 1015 | 7.8
UL-CSA 600V.GRAU | AWG24 STYLE 1015 | 7.8
UL-CSA 600V.VIOL. | AWG24 STYLE 1015 | 7.8
UL-CSA 600V.GELB | AWG24 STYLE 1015 | 7.8
PUR-SPIKA WL:1500MM | 7X1,0 QMM SCHWARZ | 0
UL-CSA 600V.ROSA | AW 24 STYLE 1015 | 7.8
UL-CSA 600V. BL/WS | AWG24 STYLE 1015 | 7.8
PUR-SPIKA WL 600mm | 18x0,5 qmm, schwarz | 0
PUR-SPIKA WL 370 MM | 2X0,5 QMM SCHWARZ | 0
PUR-SPIKA WL 800 mm | 2x0,03 qmm grau | 0
PUR SPIKA WL 300mm | 4x0,14qm schwarz, geschirmt | 0
PUR-SPIKA 4x0,50qmm, schwarz | WL 2.000mm | 0
PUR SPIKA 4x0,14qmm, geschirmt | WL: 400mm, grau | 0
UL-CSA 600V.GN | AWG22 STYLE 1015 | 9.9
UL-CSA 600V.SW | AWG22 STYLE 1015 | 9.9
UL-CSA 600V.BLAU | AWG22 STYLE 1015 | 9.9
UL-CSA 600V.BRAUN | AWG22 STYLE 1015 | 9.9
UL-CSA 600V.ROT | AWG22 STYLE 1015 | 9.9
UL-CSA 600V.WEISS | AWG22 STYLE 1015 | 9.9
UL-CSA 600V.GRAU | AWG22 STYLE 1015 | 9.9
UL-CSA 600V.VIOL. | AWG22 STYLE 1015 | 9.9
UL-CSA 600V.GELB | AWG22 STYLE 1015 | 9.9
UL-CSA 600V.ORANGE | AWG22 STYLE 1015 | 9.9
UL-CSA 600V. BL/WS | AWG22 STYLE 1015 | 9.9
UL-CSA 600V. DKL.-BL | AWG22 STYLE 1015 | 9.9
KOMPOSPEED 600-C | 1X6 QMM | 123.2
KOMPOSPEED 600-C | 1X10 QMM | 178.6
KOMPOSPEED 600-C | 1X16 QMM | 225.9
KOMPOSPEED 600-C | 1X25 QMM | 348
KOMPOSPEED 600-C | 1X35 QMM | 496.8
KOMPOSPEED 600-C | 1X50 QMM | 713
KOMPOSPEED 600-C | 1X70 QMM | 929.4
KOMPOSPEED 600-C | 1x120 QMM | 1576.7
KOMPOSPEED 600-C | 1X150 QMM | 1882.1
KOMPOSPEED 600-C | 1X185 QMM | 2226.9
KOMPOSPEED 600 | 1X6 QMM | 87.4
KOMPOSPEED 600 | 1X10 QMM | 116.6
KOMPOSPEED 600 | 1X16 QMM | 202.8
KOMPOSPEED 600 | 1X25 QMM | 305.2
KOMPOSPEED 600 | 1X35 QMM | 435.6
KOMPOSPEED 600 | 1X50 QMM | 595.3
KOMPOSPEED 600 | 1X70 QMM | 800.4
KOMPOSPEED 600 | 1X95 QMM | 1035.9
KOMPOSPEED 600 | 1X120 QMM | 1324.3
KOMPOSPEED 600 | 1X150 QMM | 1687
KOMPOSPEED 600 | 1X185 QMM | 2061.8
UL-CSA 600V. GRšN | AWG 20 STYLE 1015 | 13.3
UL-CSA 600V. SW | AWG 20 STYLE 1015 | 13.3
UL-CSA 600V. BL | AWG 20 STYLE 1015 | 13.3
UL-CSA 600V.BRAUN | AWG 20 STYLE 1015 | 13.3
UL-CSA 600V. ROT | AWG 20 STYLE 1015 | 13.3
UL-CSA 600V.WEISS | AWG 20 STYLE 1015 | 13.3
UL-CSA 600V. GRAU | AWG 20 STYLE 1015 | 13.3
UL-CSA 600V. VIOL | AWG 20 STYLE 1015 | 13.3
UL-CSA 600V. GELB | AWG 20 STYLE 1015 | 13.3
UL-CSA 600V.ORANGE | AWG 20 STYLE 1015 | 13.3
UL-CSA 600V. GN/GE | AWG 20 STYLE 1015 | 13.3
UL-CSA 600V. BL/WS | AWG20 STYLE 1015 | 13.3
UL-CSA 600V. DKL.-BL. | AWG20 STYLE 1015 | 13.3
UL-CSA 600V. WS/BL | AWG20 STYLE 1015 | 13.3
UL-CSA 600V.GRšN | AWG 18 STYLE 1015 | 16.4
UL-CSA 600V. SW | AWG 18 STYLE 1015 | 16.4
UL-CSA 600V.BLAU | AWG 18 STYLE 1015 | 16.4
UL-CSA 600V.BRAUN | AWG 18 STYLE 1015 | 16.4
UL-CSA 600V. ROT | AWG 18 STYLE 1015 | 16.4
UL-CSA 600V.WEISS | AWG 18 STYLE 1015 | 16.4
UL-CSA 600V.GRAU | AWG 18 STYLE 1015 | 16.4
UL-CSA 600V. VIO | AWG 18 STYLE 1015 | 16.4
UL-CSA 600V. GELB | AWG 18 STYLE 1015 | 16.4
UL-CSA 600V.ORANGE | AWG 18 STYLE 1015 | 16.4
UL-CSA 600V.ROSA | AWG 18 STYLE 1015 | 16.4
UL-CSA 600V.GN/GE | AWG 18 STYLE 1015 | 16.4
UL-CSA 600V. BL/WS | AWG18 STYLE 1015 | 16.4
UL-CSA 600V. DKL.-BL. | AWG18 STYLE 1015 | 16.4
UL-CSA 600V. WS/BL | AWG18 STYLE 1015 | 16.4
UL-CSA 600V.GRšN | AWG 16 STYLE 1015 | 22.8
UL-CSA 600V. SW | AWG 16 STYLE 1015 | 22.8
UL-CSA 600V.BLAU | AWG 16 STYLE 1015 | 22.8
UL-CSA 600V. BRAUN | AWG 16 STYLE 1015 | 22.8
UL-CSA 600V. ROT | AWG 16 STYLE 1015 | 22.8
UL-CSA 600V. WEISS | AWG 16 STYLE 1015 | 22.8
UL-CSA 600V. GRAU | AWG 16 STYLE 1015 | 22.8
UL-CSA 600V. VIOL. | AWG 16 STYLE 1015 | 22.8
UL-CSA 600V. GELB | AWG 16 STYLE 1015 | 22.8
UL-CSA 600V. ORANGE | AWG 16 STYLE 1015 | 22.8
UL-CSA 600V. GN/GE | AWG 16 STYLE 1015 | 22.8
UL-CSA 600V. BL/WS | AWG16 STYLE 1015 | 22.8
UL-CSA 600V. DKL.-BL. | AWG16 STYLE 1015 | 22.8
UL-CSA 600V. WS/BL | AWG16 STYLE 1015 | 22.8
UL-CSA 600V. GRšN | AWG 14 STYLE 1015 | 30.7
UL-CSA 600V. SW | AWG 14 STYLE 1015 | 30.7
UL-CSA 600V.BLAU | AWG 14 STYLE 1015 | 30.7
UL-CSA 600V.BRAUN | AWG 14 STYLE 1015 | 30.7
UL-CSA 600V. ROT | AWG 14 STYLE 1015 | 30.7
UL-CSA 600V.WEISS | AWG 14 STYLE 1015 | 30.7
UL-CSA 600V.GRAU | AWG 14 STYLE 1015 | 30.7
UL-CSA 600V. VIOL | AWG 14 STYLE 1015 | 30.7
UL-CSA 600V. GELB | AWG 14 STYLE 1015 | 30.7
UL-CSA 600V.ORANGE | AWG 14 STYLE 1015 | 30.7
UL-CSA 600V. GN/GE | AWG 14 STYLE 1015 | 30.7
UL-CSA 600V. BL/WS | AWG14 STYLE 1015 | 30.7
UL-CSA 600V. DKL.-BL. | AWG14 STYLE 1015 | 30.7
UL-CSA 600V. WS/BL | AWG14 STYLE 1015 | 30.7
UL-CSA 600V.GRšN | AWG12 STYLE 1015 | 44.8
UL-CSA 600V SW | AWG12 STYLE 1015 | 44.8
UL-CSA 600V.BLAU | AWG12 STYLE 1015 | 44.8
UL-CSA 600V.BRAUN | AWG12 STYLE 1015 | 44.8
UL-CSA 600V.ROT | AWG12 STYLE 1015 | 44.8
UL-CSA 600V.WEISS | AWG12 STYLE 1015 | 44.8
UL-CSA 600V.GRAU | AWG12 STYLE 1015 | 44.8
UL-CSA 600V. GELB | AWG 12 STYLE 1015 | 44.8
UL-CSA 600V. ORANGE | AWG 12 STYLE 1015 | 44.8
UL-CSA 600V. GN/GE | AWG 12 STYLE 1015 | 44.8
UL-CSA 600V. BL/WS | AWG12 STYLE 1015 | 44.8
UL-CSA 600V. DKL.-BL | AWG12 STYLE 1015 | 44.8
PUR-SPIKA WL 190mm | 2x0,75 qmm, schwarz | 0
UL-CSA 600V. GRšN | AWG 10 STYLE 1015 | 65.9
UL-CSA 600V. SW | AWG 10 STYLE 1015 | 65.9
UL-CSA 600V. BLAU | AWG 10 STYLE 1015 | 65.9
UL-CSA 600V.BRAUN | AWG 10 STYLE 1015 | 65.9
UL-CSA 600V.ROT | AWG 10 STYLE 1015 | 65.9
UL-CSA 600V.WEISS | AWG 10 STYLE 1015 | 65.9
UL-CSA 600V.GRAU | AWG 10 STYLE 1015 | 65.9
UL-CSA 600V.GELB | AWG 10 STYLE 1015 | 65.9
UL-CSA 600V.ORANGE | AWG 10 STYLE 1015 | 65.9
UL-CSA 600V. GN/GE | AWG 10 STYLE 1015 | 65.9
UL-CSA 600V. BL/WS | AWG10 STYLE 1015 | 65.9
UL-CSA 600V.GRšN | AWG 8 | 116.4
UL-CSA 600V. SW | AWG 8 | 116.4
UL-CSA 600V.BLAU | AWG 8 | 116.4
UL-CSA 600V.BRAUN | AWG 8 | 116.4
UL-CSA 600V. ROT | AWG 8 | 116.4
UL-CSA 600V.WEISS | AWG 8 | 116.4
UL-CSA 600V.GRAU | AWG 8 | 116.4
UL-CSA 600V.GELB | AWG 8 | 116.4
UL-CSA 600V.ORANGE | AWG 8 | 116.4
UL-CSA 600V. GN/GE | AWG 8 | 116.4
UL-CSA 600V. DKL.-BL. | AWG 8 STYLE 1015 | 116.4
UL-CSA 600V. WS/BL | AWG8 STYLE 1015 | 116.4
UL-CSA 600V.GRšN | AWG 6 | 180.1
UL-CSA 600V SW | AWG 6 | 180.1
UL-CSA 600V.BLAU | AWG 6 | 180.1
UL-CSA 600V.ROT | AWG 6 | 180.1
UL-CSA 600V.WEISS | AWG 6 | 180.1
UL-CSA 600V.GRAU | AWG 6 | 175
UL-CSA 600V.VIOL. | AWG 6 | 180.1
UL-CSA 600V.GELB | AWG 6 | 180.1
UL-CSA 600V. GN/GE | AWG 6 | 180.1
UL-CSA 600V. BL/WS | AWG 6 STYLE 1015 | 180.1
UL-CSA 600V. SW | AWG 4 | 266.6
UL-CSA 600V.BLAU | AWG 4 | 266.6
UL-CSA 600V.ROT | AWG 4 | 266.6
UL-CSA 600V.WEISS | AWG 4 | 266.6
UL-CSA 600V.GRAU | AWG 4 | 260
UL-CSA 600V.ORANGE | AWG 4 | 266.6
UL-CSA 600V. GN/GE | AWG 4 | 266.6
UL-CSA 600V.GRšN | AWG 3 | 317
UL-CSA 600V. SW | AWG 3 | 317
UL-CSA 600V. GN/GE | AWG 3 | 317
UL-CSA 600V.GRšN | AWG 2 | 399.3
UL-CSA 600V.SW | AWG 2 | 399.3
UL-CSA 600V.BLAU | AWG 2 | 399.3
UL-CSA 600V.BRAUN | AWG 2 | 399.3
UL-CSA 600V.GELB | AWG 2 | 399.3
UL-CSA 600V. GN/GE | AWG 2 | 399.3
UL-CSA 600V.SW | AWG 1 | 532.2
UL-CSA 600V. GN/GE | AWG 1 | 532.2
UL-CSA 600V.SW | AWG 1/0 | 646.4
UL-CSA 600V.ORANGE | AWG1/0 | 646.4
UL-CSA 600V. GN/GE | AWG1/0 | 646.4
UL-CSA 600V.GRšN | AWG2/0 | 852.3
UL-CSA 600V.SW | AWG2/0 | 805.3
UL-CSA 600V. GN/GE | AWG2/0 | 805.3
UL-CSA 600V.SW | AWG3/0 | 1015.9
UL-CSA 600V.SW | AWG4/0 | 1217.3
UL-CSA 600V. GN/GE | AWG4/0 | 1217.3
UL-CSA 300V.GRšN | AWG 24 | 4.4
UL-CSA 300V.SW | AWG 24 | 4.4
UL-CSA 300V.BLAU | AWG 24 | 4.7
UL-CSA 300V.BRAUN | AWG 24 | 4.7
UL-CSA 300V.ROT | AWG 24 | 4.4
UL-CSA 300V.WEISS | AWG 24 | 4.4
UL-CSA 300V.GRAU | AWG 24 | 4.4
UL-CSA 300V.VIOLETT | AWG 24 | 4.4
UL-CSA 300V.GELB | AWG 24 | 4.4
UL-CSA 300V.ORANGE | AWG 24 | 4.4
UL-CSA 300V.2-FARBIG | AWG 24 | 4.4
UL-CSA 300V.GRšN | AWG 22 | 5.6
UL-CSA 300V.SW | AWG 22 | 5.6
UL-CSA 300V.BLAU | AWG 22 | 5.6
UL-CSA 300V.BRAUN | AWG 22 | 5.6
UL-CSA 300V.ROT | AWG 22 | 5.6
UL-CSA 300V.WEISS | AWG 22 | 5.6
UL-CSA 300V.GRAU | AWG 22 | 5.6
UL-CSA 300V.VIOLETT | AWG 22 | 5.6
UL-CSA 300V.GELB | AWG 22 | 5.6
UL-CSA 300V.ORANGE | AWG 22 | 5.6
UL-CSA 300V.GRšN | AWG 20 | 8.4
UL-CSA 300V.SW | AWG 20 | 8.4
UL-CSA 300V.BLAU | AWG 20 | 8.4
UL-CSA 300V.BRAUN | AWG 20 | 8.4
UL-CSA 300V.ROT | AWG 20 | 8.4
UL-CSA 300V.WEISS | AWG 20 | 8.4
UL-CSA 300V.GRAU | AWG 20 | 8.4
UL-CSA 300V.VIOLETT | AWG 20 | 8.4
UL-CSA 300V.GELB | AWG 20 | 8.4
UL-CSA 300V.ORANGE | AWG 20 | 8.4
UL-CSA 300V. GRšNGELB | AWG 20 | 8.4
UL-CSA 300V.GRšN | AWG 18 | 11.6
UL-CSA 300V.SW | AWG 18 | 11.6
UL-CSA 300V.BLAU | AWG 18 | 11.6
UL-CSA 300V.BRAUN | AWG 18 | 11.6
UL-CSA 300V.ROT | AWG 18 | 11.6
UL-CSA 300V.WEISS | AWG 18 | 11.6
UL-CSA 300V.GRAU | AWG 18 | 11.6
UL-CSA 300V.VIOLETT | AWG 18 | 11.6
UL-CSA 300V.ORANGE | AWG 18 | 11.6
UL-CSA 300V. GRšNGELB | AWG 18 | 11.6
UL-CSA 300V.GRšN | AWG 16 | 18.8
UL-CSA 300V.SW | AWG 16 | 18.8
UL-CSA 300V.BLAU | AWG 16 | 18.8
UL-CSA 300V.BRAUN | AWG 16 | 18.8
UL-CSA 300V.ROT | AWG 16 | 18.8
UL-CSA 300V.WEISS | AWG 16 | 18.8
UL-CSA 300V.GRAU | AWG 16 | 18.5
UL-CSA 300V.GELB | AWG 16 | 18.8
UL-CSA 300V.ORANGE | AWG 16 | 18.8
UL-CSA 300V. GRšNGELB | AWG 16 | 18.8
UL-CSA 600V. MCM | AWG 250 | 1292.1
UL-CSA 600V. MCM | AWG 400 | 2283.1
TRAYCONTROL 600 | 3xAWG14/2,08qmm (41/30) | 117
TRAYCONTROL 600-C | 3xAWG16/1,32qmm (26/30) | 144
UL-CSA SJO | AWG 16/4 | 180
UL-THHN/THWN SW | AWG 14 | 25
UL-THHN/THWN SW | AWG 12 | 37
UL-THHN/THWN GRAU | AWG 12 | 37
UL-THHN/THWN GRšN | AWG 10 | 60
UL-THHN/THWN SW | AWG 10 | 60
UL-THHN/THWN SW | AWG 8 | 95
UL-THHN/THWN SW | AWG 6 | 143
UL-THHN-THWN SW | AWG 2 | 349
UL-THHN/THWN SW | AWG3/0 | 861
FšNFNORM (H)07 V2-K | 1,5/AWG 16, dunkelblau-orange | 22.1
FšNFNORM (H)07 V2-K | 1,5/AWG 16, weiá-dunkelblau | 22.1
FšNFNORM (H)05 V2-K | 0,5/AWG 20, blau-weiá | 11.8
FšNFNORM (H)05 V2-K | 0,5/AWG 20, weiá-blau | 11.8
FšNFNORM (H)05 V2-K | 0,5/AWG 20, dunkelblau-weiá | 11.8
FšNFNORM (H)05 V2-K | 0,75/AWG 19, blau-weiá | 13.6
FšNFNORM (H)05 V2-K | 0,75/AWG 19, weiá-blau | 13.6
FšNFNORM (H)05 V2-K | 0,75/AWG 19, dunkelblau-weiá | 13.6
FšNFNORM (H)05 V2-K | 1,0/AWG 18, blau-weiá | 16.1
FšNFNORM (H)05 V2-K | 1,0/AWG 18, weiá-blau | 16.1
FšNFNORM (H)05 V2-K | 1,0/AWG 18, dunkelblau-weiá | 17.4
FšNFNORM (H)05 V2-K | 1,0/AWG 18, weiá-orange | 17.4
FšNFNORM (H)07 V2-K | 1,5/AWG 16, blau-weiá | 21.9
FšNFNORM (H)07 V2-K | 1,5/AWG 16, weiá-blau | 21.9
FšNFNORM (H)07 V2-K | 1,5/AWG 16, dunkelblau-weiá | 21.9
FšNFNORM (H)07 V2-K | 1,5/AWG 16, weiá-orange | 22.1
FšNFNORM (H)07 V2-K | 1,5/AWG 16, weiá-rot | 22.1
FšNFNORM (H)07 V2-K | 2,5/AWG 14, blau-weiá | 32.3
FšNFNORM (H)07 V2-K | 2,5/AWG 14, weiá-blau | 32.3
FšNFNORM (H)07 V2-K | 2,5/AWG 14, dunkelblau-weiá | 32.3
FšNFNORM (H)07 V2-K | 2,5/AWG 14, weiá-orange | 32.3
FšNFNORM (H)07 V2-K | 4,0/AWG 12, blau-weiá | 51.5
FšNFNORM (H)07 V2-K | 4,0/AWG 12, dunkelblau-weiá | 46.7
FšNFNORM (H)07 V2-K | 4,0/AWG 12, weiá-orange | 46.7
FšNFNORM (H)07 V2-K | 6,0/AWG 10, weiá-blau | 67.6
FšNFNORM (H)07 V2-K | 6,0/AWG 10, weiá-orange | 67.6
FšNFNORM (H)07 V2-K | 6,0/AWG 10, weiá-rot | 67.6
FšNFNORM (H)07 V2-K | 10,0/AWG 8, weiá-blau | 119
FšNFNORM (H)07 V2-K | 16,0/AWG 6, weiá-blau | 184.8
FšNFNORM (H)07 V2-K | 6,0/AWG 10, schwarz-orange | 67.6
UL-CSA 300V.GRšN | AWG 26 | 3.7
UL-CSA 300V.SCHWARZ | AWG 26 | 3.7
UL-CSA 300V. BLAU | AWG 26 | 3.7
UL-CSA 300V. BRAUN | AWG 26 | 3.7
UL-CSA 300V.ROT | AWG 26 | 3.7
UL-CSA 300V.WEISS | AWG 26 | 3.7
UL-CSA 300V.GRAU | AWG 26 | 3.7
UL-CSA 300V.VIOLETT | AWG 26 | 3.7
UL-CSA 300V.GELB | AWG 26 | 3.7
UL-CSA 300V.ORANGE | AWG 26 | 3.7
UL-CSA 300V.SCHWARZ | AWG 14 | 26.5
UL-CSA 300V BLAU | AWG 14 | 26.5
UL-CSA 300V. BRAUN | AWG 14 | 29
UL-CSA 300V.GELB | AWG 14 | 29
UL-CSA 300V.ZWEIFARBIG | AWG 14 | 26.5
H05V-K HAR-UL-CSA | 0.75/AWG19 BLAU | 13.7
H05V-K HAR-UL-CSA | 0.75/AWG19 GRAU | 12
H05V-K HAR-UL-CSA | 0.75/AWG19 ORANGE | 12
H07V-K HAR-UL-CSA | 1.5/AWG16 SCHWARZ | 21.4
H07V-K HAR-UL-CSA | 2.5/AWG14 ROT | 32.3
H07V-K HAR-UL-CSA | 2.5/AWG14 WEIá | 32.3
H07V-K HAR-UL-CSA | 6/AWG10 WEIá | 68.3
FšNFNORM H05 V2-K | 0,5/AWG 20 SW | 11.8
FšNFNORM H05 V2-K | 0,5/AWG 20 GN/GE | 11.8
FšNFNORM H05 V2-K | 0,5/AWG 20 BLAU | 11.8
FšNFNORM H05 V2-K | 0,5/AWG 20 BRAUN | 11.8
FšNFNORM H05 V2-K | 0,5/AWG 20 ROT | 11.8
FšNFNORM H05 V2-K | 0,5/AWG 20 WEISS | 11.8
FšNFNORM H05 V2-K | 0,5/AWG 20 GRAU | 11.8
FšNFNORM H05 V2-K | 0,5/AWG 20 VIOLETT | 11.8
FšNFNORM H05 V2-K | 0,5/AWG 20 GELB | 11.8
FšNFNORM H05 V2-K | 0,5/AWG 20 GRšN | 11.8
FšNFNORM H05 V2-K | 0,5/AWG 20 D.-BL. | 11.8
FšNFNORM H05 V2-K | 0,5/AWG 20 A.FARB. | 8.9
FšNFNORM H05 V2-K | 0,75/AWG 19 SW | 13.6
FšNFNORM H05 V2-K | 0,75/AWG 19 GN/GE | 13.6
FšNFNORM H05 V2-K | 0,75/AWG 19 BLAU | 13.6
FšNFNORM H05 V2-K | 0,75/AWG 19 BRAUN | 13.6
FšNFNORM H05 V2-K | 0,75/AWG 19 ROT | 13.6
FšNFNORM H05 V2-K | 0,75/AWG 19 WEISS | 13.6
FšNFNORM H05 V2-K | 0,75/AWG 19 GRAU | 13.6
FšNFNORM H05 V2-K | 0,75/AWG 19 VIOLETT | 13.6
FšNFNORM H05 V2-K | 0,75/AWG 19 GELB | 13.6
FšNFNORM H05 V2-K | 0,75/AWG 19 GRšN | 13.6
FšNFNORM H05 V2-K | 0,75/AWG 19 D.-BL. | 13.6
FšNFNORM H05 V2-K | 0,75/AWG 19 ORANGE | 13.6
FšNFNORM H05 V2-K | 0,75/AWG 19 A.FARB. | 12
FšNFNORM H05 V2-K | 0,75/AWG 19 2-FARB. | 13.6
FšNFNORM H05 V2-K | 1/AWG 18 SW | 16.2
FšNFNORM H05 V2-K | 1/AWG 18 GN/GE | 16.2
FšNFNORM H05 V2-K | 1/AWG 18 BLAU | 16.2
FšNFNORM H05 V2-K | 1/AWG 18 BRAUN | 16.2
FšNFNORM H05 V2-K | 1/AWG 18 ROT | 16.2
FšNFNORM H05 V2-K | 1/AWG 18 WEISS | 16.2
FšNFNORM H05 V2-K | 1/AWG 18 GRAU | 16.2
FšNFNORM H05 V2-K | 1/AWG 18 VIOLETT | 16.2
FšNFNORM H05 V2-K | 1/AWG 18 GELB | 17.4
FšNFNORM H05 V2-K | 1/AWG 18 GRšN | 17.4
FšNFNORM H05 V2-K | 1/AWG 18 D.-BL. | 16.2
FšNFNORM H05 V2-K | 1/AWG 18 ORANGE | 17.4
FšNFNORM H05 V2-K | 1/AWG 18 A.FARB. | 14.5
FšNFNORM H05 V2-K | 1/AWG 18 2-FARB. | 17.4
FšNFNORM H07 V2-K | 1,5/AWG 16 SW | 21.9
FšNFNORM H07 V2-K | 1,5/AWG 16 GN/GE | 21.9
FšNFNORM H07 V2-K | 1,5/AWG 16 BLAU | 21.9
FšNFNORM H07 V2-K | 1,5/AWG 16 BRAUN | 21.9
FšNFNORM H07 V2-K | 1,5/AWG 16 ROT | 21.9
FšNFNORM H07 V2-K | 1,5/AWG 16 WEISS | 21.9
FšNFNORM H07 V2-K | 1,5/AWG 16 GRAU | 21.9
FšNFNORM H07 V2-K | 1,5/AWG 16 VIOLETT | 21.9
FšNFNORM H07 V2-K | 1,5/AWG 16 GELB | 21.9
FšNFNORM H07 V2-K | 1,5/AWG 16 GRšN | 21.9
FšNFNORM H07 V2-K | 1,5/AWG 16 D.-BL. | 21.9
FšNFNORM H07 V2-K | 1,5/AWG 16 ORANGE | 21.9
FšNFNORM H07 V2-K | 1,5/AWG 16 A.FARB. | 20.5
FšNFNORM H07 V2-K | 2,5/AWG 14 SW | 32.3
FšNFNORM H07 V2-K | 2,5/AWG 14 GN/GE | 32.3
FšNFNORM H07 V2-K | 2,5/AWG 14 BLAU | 32.3
FšNFNORM H07 V2-K | 2,5/AWG 14 BRAUN | 32.3
FšNFNORM H07 V2-K | 2,5/AWG 14 ROT | 32.3
FšNFNORM H07 V2-K | 2,5/AWG 14 WEISS | 32.3
FšNFNORM H07 V2-K | 2,5/AWG 14 GRAU | 32.3
FšNFNORM H07 V2-K | 2,5/AWG 14 VIOLETT | 32.3
FšNFNORM H07 V2-K | 2,5/AWG 14 GELB | 32.3
FšNFNORM H07 V2-K | 2,5/AWG 14 GRšN | 32.3
FšNFNORM H07 V2-K | 2,5/AWG 14 D.-BL. | 32.3
FšNFNORM H07 V2-K | 2,5/AWG 14 ORANGE | 32.3
FšNFNORM H07 V2-K | 2,5/AWG 14 2-FARB. | 32.3
FšNFNORM H07 V2-K | 4/AWG 12 SW | 47
FšNFNORM H07 V2-K | 4/AWG 12 GN/GE | 48.7
FšNFNORM H07 V2-K | 4/AWG 12 BLAU | 47
FšNFNORM H07 V2-K | 4/AWG 12 BRAUN | 47
FšNFNORM H07 V2-K | 4/AWG 12 ROT | 47
FšNFNORM H07 V2-K | 4/AWG 12 WEISS | 47
FšNFNORM H07 V2-K | 4/AWG 12 VIOLETT | 47
FšNFNORM H07 V2-K | 4/AWG 12 GELB | 47
FšNFNORM H07 V2-K | 4/AWG 12 GRšN | 47
FšNFNORM H07 V2-K | 4/AWG 12 D.-BLAU | 47
FšNFNORM H07 V2-K | 4/AWG 12 ORANGE | 47
FšNFNORM H07 V2-K | 6/AWG 10 SW | 67.6
FšNFNORM H07 V2-K | 6/AWG 10 GN/GE | 68.6
FšNFNORM H07 V2-K | 6/AWG 10 BLAU | 67.6
FšNFNORM H07 V2-K | 6/AWG 10 BRAUN | 67.6
FšNFNORM H07 V2-K | 6/AWG 10 ROT | 67.6
FšNFNORM H07 V2-K | 6/AWG 10 WEISS | 67.6
FšNFNORM H07 V2-K | 6/AWG 10 VIOLETT | 67.6
FšNFNORM H07 V2-K | 6/AWG 10 GELB | 67.6
FšNFNORM H07 V2-K | 6/AWG 10 GRšN | 66.5
FšNFNORM H07 V2-K | 6/AWG 10 D.-BL. | 67.6
FšNFNORM H07 V2-K | 6/AWG 10 ORANGE | 67.6
FšNFNORM H07 V2-K | 10/AWG 8 SW | 119.5
FšNFNORM H07 V2-K | 10/AWG 8 GN/GE | 122.4
FšNFNORM H07 V2-K | 10/AWG 8 BLAU | 122.4
FšNFNORM H07 V2-K | 10/AWG 8 ROT | 122.4
FšNFNORM H07 V2-K | 10/AWG 8 WEISS | 122.4
FšNFNORM H07 V2-K | 10/AWG 8 VIOLETT | 122.4
FšNFNORM H07 V2-K | 10/AWG 8 GELB | 122.4
FšNFNORM H07 V2-K | 10/AWG 8 GRšN | 119.5
FšNFNORM H07 V2-K | 10/AWG 8 D.-BL. | 122.4
FšNFNORM H07 V2-K | 10/AWG 8 ORANGE | 119.5
FšNFNORM H07 V2-K | 10/AWG 8 2-FARB. | 115
FšNFNORM H07 V2-K | 16/AWG 6 SW | 193.2
FšNFNORM H07 V2-K | 16/AWG 6 GN/GE | 193.2
FšNFNORM H07 V2-K | 16/AWG 6 BLAU | 193.2
FšNFNORM H07 V2-K | 16/AWG 6 BRAUN | 193.2
FšNFNORM H07 V2-K | 16/AWG 6 ROT | 193.2
FšNFNORM H07 V2-K | 16/AWG 6 WEISS | 193.2
FšNFNORM H07 V2-K | 16/AWG 6 VIOLETT | 193.2
FšNFNORM H07 V2-K | 16/AWG 6 GELB | 193.2
FšNFNORM H07 V2-K | 16/AWG 6 GRšN | 193.2
FšNFNORM H07 V2-K | 16/AWG 6 D.-BL. | 193.2
FšNFNORM H07 V2-K | 16/AWG 6 ORANGE | 193.2
FšNFNORM H07 V2-K | 25/AWG 4 SW | 287.3
FšNFNORM H07 V2-K | 25/AWG 4 GN/GE | 287.3
FšNFNORM H07 V2-K | 25/AWG 4 BLAU | 287.3
FšNFNORM H07 V2-K | 25/AWG 4 ROT | 287.3
FšNFNORM H07 V2-K | 25/AWG 4 WEISS | 277.3
FšNFNORM H07 V2-K | 25/AWG 4 GELB | 287.3
FšNFNORM H07 V2-K | 25/AWG 4 GRšN | 287.3
FšNFNORM H07 V2-K | 25/AWG 4 D.-BL. | 287.3
FšNFNORM H07 V2-K | 25/AWG 4 ORANGE | 277.3
FšNFNORM H07 V2-K | 35/AWG 2 SW | 395.1
FšNFNORM H07 V2-K | 35/AWG 2 BLAU | 395.1
FšNFNORM H07 V2-K | 35/AWG 2 BRAUN | 375.6
FšNFNORM H07 V2-K | 35/AWG 2 ROT | 395.1
FšNFNORM H07 V2-K | 35/AWG 2 GELB | 395.1
FšNFNORM H07 V2-K | 35/AWG 2 GRšN | 395.1
FšNFNORM H07 V2-K | 35/AWG 2 D.-BL. | 395.1
FšNFNORM H07 V-K | 50/AWG 1 SW | 558.9
FšNFNORM H07 V-K | 50/AWG 1 GN/GE | 558.9
FšNFNORM H07 V-K | 50/AWG 1 BLAU | 558.9
FšNFNORM H07 V-K | 70/AWG 2/0 SW | 769.3
FšNFNORM H07 V-K | 70/AWG 2/0 GN/GE | 764.3
FšNFNORM H07 V-K | 95/AWG 3/0 SW | 1031.6
FšNFNORM H07 V-K | 95/AWG 3/0 GN/GE | 1031.6
FšNFNORM H07 V-K | 120/AWG 4/0 SW | 1357.1
FšNFNORM H07 V-K | 120/AWG 4/0 GN/GE | 1357.1
FšNFNORM H07 V-K | 150/300KCMIL GN/GE | 1698.8
FšNFNORM H05 V2-K | 0,75/AWG 19, blau, verzinnt | 13.5
FšNFNORM H05 V2-K | 0,75/AWG 19, weiá verzinnt | 13.5
FšNFNORM H05 V2-K | 0,75/AWG 19, grau, verzinnt | 13.5
FšNFNORM H05 V2-K | 0,75/AWG 19, rosa, verzinnt | 13.5
FšNFNORM H07 V2-K | 1,5/AWG 16, rot, verzinnt | 21.6
FšNFNORM H07 V2-K | 2,5/AWG 14, rot, verzinnt | 32
FšNFNORM H07 V2-K | 4,0/AWG 12, schwarz, verzinnt | 46.5
FšNFNORM H07 V2-K | 4,0/AWG 12, blau, verzinnt | 46.5
FšNFNORM H07 V2-K | 4,0/AWG 12, braun, verzinnt | 46.5
FšNFNORM H07 V2-K | 4,0/AWG 12, rot, verzinnt | 46.5
FšNFNORM H07 V2-K | 4,0/AWG 12, gelb, verzinnt | 46.5
FšNFNORM H07 V2-K | 4,0/AWG 12, grn-gelb, verzinn | 46.5
FšNFNORM H07 V2-K | 6,0/AWG 10, schwarz, verzinnt | 66.7
FšNFNORM H07 V2-K | 6,0/AWG 10, gelb, verzinnt | 66.7
FšNFNORM H07 V2-K | 10,0/AWG 8, schwarz, verzinnt | 120.7
FšNFNORM H07 V2-K | 10,0/AWG 8, braun, verzinnt | 120.7
FšNFNORM H07 V2-K | 10,0/AWG 8, rot, verzinnt | 120.7
FšNFNORM H07 V2-K | 16,0/AWG 6, schwarz, verzinnt | 196.2
FšNFNORM H07 V2-K | 16,0/AWG 6, blau, verzinnt | 196.2
FšNFNORM H07 V2-K | 16,0/AWG 6, braun, verzinnt | 196.2
FšNFNORM H07 V2-K | 16,0/AWG 6, rot, verzinnt | 196.2
FšNFNORM H07 V2-K | 16,0/AWG 6, gelb, verzinnt | 196.2
FšNFNORM H07 V2-K | 25,0/AWG 4, schwarz, verzinnt | 299.3
FšNFNORM H07 V2-K | 25,0/AWG 4, braun, verzinnt | 299.3
FšNFNORM H07 V2-K | 25,0/AWG 4, gelb, verzinnt | 299.3
FšNFNORM H05 V2-K | 0,75/AWG 19, weiá/rot,verzinnt | 13.5
UL-CY SCHWARZ | 2XAWG22 | 40
UL-CY SCHWARZ | 3XAWG22 | 43.9
UL-CY SCHWARZ | 4XAWG22 | 60
UL-CY SCHWARZ | 6XAWG22 | 67.7
UL-CY SCHWARZ | 12XAWG22 | 140
UL-CY SCHWARZ | 16XAWG22 | 160
UL-CY SCHWARZ | 18XAWG22 | 170
UL-CY SCHWARZ | 2XAWG20 | 43.8
UL-CY SCHWARZ | 3XAWG20 | 40
UL-CY SCHWARZ | 4XAWG20 | 50
UL-CY SCHWARZ | 6XAWG20 | 70
UL-CY SCHWARZ | 10XAWG20 | 110
UL-CY SCHWARZ | 12XAWG20 | 130
UL-CY SCHWARZ | 2XAWG18 | 60
UL-CY SCHWARZ | 4XAWG18 | 90.6
UL-CY SCHWARZ | 6XAWG18 | 125
UL (LiYCY-TP) 300V | 12x2x0,23 qmm AWG 24, schwarz | 189
UL-STYLE 1569 CSA | AWG 26, 300 V, GRšN | 3.2
UL-STYLE 1569 CSA | AWG 26, 300 V, GN/GE | 3.2
UL-STYLE 1569 CSA | AWG 22, 300 V, BRAUN | 6
UL-STYLE 1569 CSA | AWG 22, 300 V, WEISS | 6
UL-STYLE 1569 CSA | AWG 22, 300 V, GRAU | 6
UL-STYLE 1569 CSA | AWG 22, 300 V, VIO | 6
UL-STYLE 1569 CSA | AWG 22, 300 V, GELB | 6
UL-STYLE 1569 CSA | AWG 22, 300 V, OR | 6
UL-STYLE 1569 CSA | AWG 20, 300 V, BRAUN | 8.5
UL-STYLE 1569 CSA | AWG 20, 300 V, ROSA | 8.5
UL-STYLE 1569 CSA | AWG 18, 300 V, SW | 11.2
UL-STYLE 1569 CSA | AWG 18, 300 V, BLAU | 12.5
UL-STYLE 1569 CSA | AWG 18, 300 V, BRAUN | 12.5
UL-STYLE 1569 CSA | AWG 18, 300 V, ROT | 12.5
UL-STYLE 1569 CSA | AWG 18, 300 V, WS | 12.5
UL-STYLE 1569 CSA | AWG 18, 300 V, GRAU | 12.5
UL-STYLE 1569 CSA | AWG 18, 300 V, VIO | 12.5
UL-STYLE 1569 CSA | AWG 18, 300 V, GELB | 12.5
UL-STYLE 1569 CSA | AWG 18, 300 V, OR | 12.5
UL-STYLE 1569 CSA | AWG 18, 300 V, GN/GE | 11.2
SGL.602-RC UL-CSA | 1G10 QMM GN-GE | 183
SGL.602-RC UL-CSA | 1G16 QMM GN-GE | 257.7
SGL.602-RC UL-CSA | 1X16 QMM SCHWARZ | 257.7
SGL.602-RC UL-CSA | 1G25 QMM GN-GE | 347
SGL.602-RC UL-CSA | 1X25 QMM SCHWARZ | 347
SGL.602-RC UL-CSA | 1G35 QMM GN-GE | 516.7
SGL.602-RC UL-CSA | 1X35 QMM SCHWARZ | 516.7
SGL.602-RC UL-CSA | 1G50 QMM GN-GE | 671.5
SGL.602-RC UL-CSA | 1X50 QMM SCHWARZ | 671.5
SGL.602-RC UL-CSA | 1G70 QMM GN-GE | 932.1
SGL.602-RC UL-CSA | 1X70 QMM SCHWARZ | 932.1
SGL.602-RC UL-CSA | 1G95 QMM GN-GE | 1138.7
SGL.602-RC UL-CSA | 1X95 QMM SCHWARZ | 1138.7
SGL.602-RC UL-CSA | 1G120 QMM GN-GE | 1519.2
SGL.602-RC UL-CSA | 1X120 QMM SCHWARZ | 1519.2
SGL.602-RC UL-CSA | 1G150 QMM GN-GE | 1825.3
SGL.602-RC UL-CSA | 1X150 QMM SCHWARZ | 1825.3
SGL.602-RC UL-CSA | 1X185 QMM SCHWARZ | 2356.9
SGL.602-RC UL-CSA | 1X240 QMM SCHWARZ | 3055.1
Single 602-RC-CY-J UL-CSA | 1G10qmm/AWG8, orange | 220.8
Single 602-RC-CY-O UL-CSA | 1x10qmm/AWG8, orange | 220.8
Single 602-RC-CY-O UL-CSA | 1x16qmm/AWG6, orange | 301.7
Single 602-RC-CY-O UL-CSA | 1x25qmm/AWG4, orange | 399.2
Single 602-RC-CY-O UL-CSA | 1x70qmm/AWG2/0, orange | 989.9
Single 602-RC-CY-O UL-CSA | 1x95qmm/AWG3/0, orange | 1311.1
Single 602-RC-CY-O UL-CSA | 1x120qmm/AWG4/0, orange | 1615.6
Single 602-RC-CY-O UL-CSA | 1x150qmm/AWG300kcmil, orange | 3923.6
JZ-604 TC TRAY CABLE | 2X1 QMM (AWG 18) | 96.5
JZ-604 TC TRAY CABLE | 3G1 QMM (AWG 18) | 112.6
JZ-604 TC TRAY CABLE | 4G1 QMM (AWG 18) | 134.5
JZ-604 TC TRAY CABLE | 5G1 QMM (AWG 18) | 163
JZ-604 TC TRAY CABLE | 7G1 QMM (AWG 18) | 212.5
JZ-604 TC TRAY CABLE | 9G1 QMM (AWG 18) | 260.4
JZ-604 TC TRAY CABLE | 12G1 QMM (AWG 18) | 364.4
JZ-604 TC TRAY CABLE | 18G1 QMM (AWG 18) | 513.5
JZ-604 TC TRAY CABLE | 25G1 QMM (AWG 18) | 768.6
JZ-604 TC TRAY CABLE | 2X1.5 QMM (AWG 16) | 111.9
JZ-604 TC TRAY CABLE | 3G1.5 QMM (AWG 16) | 129.6
JZ-604 TC TRAY CABLE | 4G1.5 QMM (AWG 16) | 155.1
JZ-604 TC TRAY CABLE | 5G1.5 QMM (AWG 16) | 191
JZ-604 TC TRAY CABLE | 7G1.5 QMM (AWG 16) | 248.5
JZ-604 TC TRAY CABLE | 12G1.5 QMM (AWG 16) | 447.3
JZ-604 TC TRAY CABLE | 25G1.5 QMM (AWG 16) | 885.6
JZ-604 TC TRAY CABLE | 41G1.5 QMM (AWG 16) | 1316.5
JZ-604 TC TRAY CABLE | 3G2.5 QMM (AWG 14) | 174.1
JZ-604 TC TRAY CABLE | 4G2.5 QMM (AWG 14) | 218.3
JZ-604 TC TRAY CABLE | 5G2.5 QMM (AWG 14) | 257.6
JZ-604 TC TRAY CABLE | 7G2.5 QMM (AWG 14) | 410
JZ-604 TC TRAY CABLE | 12G2.5 QMM (AWG 14) | 607
JZ-604 TC TRAY CABLE | 18G2.5 QMM (AWG 14) | 857.6
JZ-604 TC TRAY CABLE | 3G4 QMM (AWG 12) | 232.9
JZ-604 TC TRAY CABLE | 4G4 QMM (AWG 12) | 285.9
JZ-604 TC TRAY CABLE | 4G6 QMM (AWG 10) | 446
JZ-604 TC TRAY CABLE | 4G10 QMM (AWG 8) | 748.8
JZ-604 TC TRAY CABLE | 4G16 QMM (AWG 6) | 1225
JZ-604 TC TRAY CABLE | 5G16 QMM (AWG 6) | 1439.7
OZ-604-FCY TC | 2X1 QMM (AWG 18) | 110.2
JZ-604-FCY TC | 4G1 QMM (AWG 18) | 147.1
JZ-604-FCY TC | 5G1 QMM (AWG 18) | 178.1
JZ-604-FCY TC | 7G1 QMM (AWG 18) | 227.9
JZ-604-FCY TC | 12G1 QMM (AWG 18) | 439.2
JZ-604-FCY TC | 25G1 QMM (AWG 18) | 766.6
JZ-604-FCY TC | 3G1.5 QMM (AWG 16) | 144.8
JZ-604-FCY TC | 4G1.5 QMM (AWG 16) | 177.7
JZ-604-FCY TC | 4G2.5 QMM (AWG 14) | 234.9
JZ-604-FCY TC | 7G2.5 QMM (AWG 14) | 411.8
JZ-604-FCY TC | 5G4 QMM (AWG 12) | 408.2
JZ-604-FCY TC | 3G6 QMM (AWG 10) | 353.3
JZ-604-YCY TC | 4G16 QMM (AWG 6) | 1535
JZ-604-YCY TC | 4G50 QMM (AWG 1) | 4439.3
TOPGEBER 514 **UL/CSA 2464** | HK-SO-LI02YSTCY(4X2X0,22) | 0
TOPGEBER 503 *UL/CSA 20233** | 4X2X0,25QMM | 65
TOPSERV 109 PUR UL/CSA | (4G70) qmm | 3684.4
HK-SO-TOPSERV 220 | LIY(4X2,5+(2X1,0C))-CY | 348.8
TOPGEBER 512 PUR | 3x(2x0,14)+4x0,14+4x0,25+2x0,5 | 150
TOPGEBER 513 **UL/CSA**. | HK-SO-LI9Y(3X(2X0,14 DY)+ | 0
TOPGEBER 512 PUR grn | (4x2x0,14+(4x0,14)+4x0,5) qmm | 128.8
TOPSERV 121 PUR | (4G1,5+2x(2x0,75)) qmm, orange | 253.1
TOPGEBER 512 PUR | (8x2x0,18) qmm, grn | 87.7
TOPGEBER 512 **UL/CSA**. | HK-SO-LI9YFC11Y-HF | 0
TOPGEBER 512 PUR grn | (3x(2x0,14)+4x0,14+2x0,5)qmm | 120
TOPSERV 109 PUR UL/CSA | (4G95) qmm | 5076.3
TOPGEBER 512 . | HK-SO-LI9YC11Y-HF | 0
TOPGEBER 512 **UL/CSA STYLE 20. | HK-SO-LI9YC11Y-HF | 90
TOPGEBER 512 | (4x2x0,25+2x1) | 119
TOPGEBER 512 PUR | (4x2x0,25+2x1) qmm, grn | 0
HK-SO-LIYWYW-HF | 4X0,34 QMM | 43.7
**UL/CSA**. | 4x1,5+2x0,75QMM | 162.6
TOPGEBER 512 PUR | (4x2x0,25) qmm, grn | 87.1
TOPGEBER 511 PVC UL/CSA | (4x2x0,25+2x0,5) qmm | 106.1
HK-SO-LIY 12X0,25+ | 1XKOAX RG187 | 0
TOPGEBER 512 PUR | (5x2x0,25+2x0,5) qmm, grn | 111.2
TOPGEBER 511 PVC UL/CSA | 3x(2x0,14)+(2x0,5) qmm | 109.3
TOPSERV 112 PVC | (4G1+(2x0,5)) qmm, orange | 143
TOPSERV 112 PVC | (4G1,5+(2x0,5)) qmm, orange | 187.2
TOPSERV 112 PVC | (4G2,5+(2x0,5)) qmm, orange | 242.3
TOPSERV 112 PVC | (4G4+(2x1)) qmm, orange | 385.3
TOPSERV 112 PVC | (4G6+(2x1)) qmm, orange | 503.9
TOPSERV 108 PVC | (4G1,5qmm) orange | 123.4
TOPSERV 108 PVC | (4G2,5qmm) orange | 180.1
TOPSERV 108 PVC | (4G4qmm) orange | 263.4
TOPSERV 108 PVC | (4G6qmm) orange | 382.1
TOPSERV 108 PVC | (4G10qmm) orange | 764.6
TOPSERV 108 PVC | (4G16qmm) orange | 1218.7
TOPSERV 108 PVC | (4G25qmm) orange | 1670.3
TOPSERV 108 PVC | (4G35qmm) orange | 2139.3
TOPSERV 108 PVC | (4G50qmm) orange | 2990.8
TOPSERV 112 PVC | (4G1,5+(2x1,5)) qmm, orange | 205.7
TOPSERV 112 PVC | (4G2,5+(2x1,5)) qmm, orange | 269.3
TOPSERV 112 PVC | (4G4+(2x1,5)) qmm, orange | 376.8
TOPSERV 112 PVC | (4G6+(2x1,5)) qmm, orange | 484.8
TOPSERV 112 PVC | (4G10+(2x1,5)) qmm, orange | 886.2
TOPSERV 112 PVC | (4G16+(2x1,5)) qmm, orange | 1276
TOPSERV 112 PVC | (4G25+(2x1,5)) qmm, orange | 1716.2
TOPSERV 112 PVC | (4G35+(2x1,5)) qmm, orange | 2290.4
TOPSERV 119 PVC | (4G1+2x(2x0,75)) qmm, orange | 208.4
TOPSERV 119 PVC | (4G1,5+2x(2x0,75)) qmm, orange | 231.1
TOPSERV 119 PVC | (4G2,5+2x(2x1)) qmm, orange | 320.4
TOPSERV 119 PVC | (4G4+(2x1)+(2x1,5))qmm, orange | 434.4
TOPSERV 119 PVC | (4G6+(2x1)+(2x1,5))qmm, orange | 587.8
TOPSERV 119 PVC | (4G10+(2x1)+(2x1,5))qmm orange | 910.5
TOPSERV 119 PVC | (4G16+2x(2x1,5)) qmm, orange | 1335.7
TOPGEBER 511 PVC UL/CSA | (3x(2x0,14)+4x0,14+2x0,5) qmm | 116.7
TOPGEBER 511 PVC (3x(2x0,14)+ | 4x0,14+4x0,25+2x0,5 qmm | 131.9
TOPGEBER 511 PVC UL/CSA | 4x(2x0,14)+(2x1) qmm | 156
TOPGEBER 511 PVC UL/CSA | 3x(2x0,14)+(3x0,14) qmm | 105.8
TOPGEBER 512 PUR | (3x(2x0,14)+(2x0,5) qmm, grn | 121.2
TOPGEBER 512 PUR | 3x(2x0,14)+(3x0,14) qmm, grn | 105.1
TOPGEBER 512 PUR orange | (4x2x0,14+4x1+(4x0,14)) qmm | 151.4
TOPGEBER 511 PVC UL/CSA | (4x2x0,38+4x0,5) qmm, grn | 118.7
TOPGEBER 512 PUR orange | (3x(2x0,25)+3x0,25+2x1) qmm | 141.3
TOPSERV 110 Li12Y. | (4X1,5+(2X1 D))-C11Y-HF | 207.3
TOPGEBER Li12Y. | (3X(2X0,14)+4X0,14+4X0,25+2X0, | 145
TOPSERV 110 Li12Y. | (4X2,5+(2X1 D))-C11Y-HF | 283.3
TOPSERV 110 Li12Y. | (4X4+(2X1 D))-C11Y-HF | 361.5
TOPSERV 110 Li12Y. | ((4X6+2X1 D))-C11Y-HF | 482.5
TOPSERV 110 Li12Y. | (4X10+(2X1 D))-C11Y-HF | 833.4
TOPSERV 110 Li12Y. | (4X16+(2X1 D))-C11Y-HF | 1061
TOPSERV 110 Li12Y. | (4X25+(2X1 D))-C11Y-HF | 1522.1
TOPSERV 110 Li12Y. | (4X35+(2X1 D))-C11Y-HF | 2151.6
TOPSERV 110 Li12Y-C11Y-HF. | (4X50+2X1 D)) QMM | 2945.2
TOPSERV 120 0,6/1 KV Li12Y. | (4X1,5+2X(2X1STC))-C11Y-HF | 263.5
TOPSERV 120 Li12Y. | (4X2,5+2X(2X1STC))-C11Y-HF | 347.6
TOPSERV 120 Li12Y. | (4X4+2X(2X1STC))-C11Y-HF | 443
TOPSERV 120 Li12Y. | (4X6 +2X(2X1STC))-C11Y-HF | 584.8
TOPSERV 120 Li12Y. | (4X10 +2X(2X1STC))-C11Y-HF | 896.1
TOPSERV 120 Li12Y. | (4X16+2X(2X1STC))-C11Y-HF | 1122
TOPSERV 120 Li12Y | (4X25+2X(2X1STC))-C11Y-HF | 1635
HK-SO-LIYWYWSYW-JZ | 4X2.5 QMM | 366.5
HK-SO-LIYY-OB | 4X0,34 QMM | 45.9
TOPSERV 121 PUR | (4G1,5+2x(2x1)) qmm | 265.1
TOPSERV 121 PUR | (4G2,5+2x(2x1)) qmm, orange | 373.8
TOPSERV 220 0,6/1 KV UL | LIY(4X1,5+2X(2X0,75 STC) | 316.2
TOPSERV 121 PUR | (4G1+2x(2x0,75)) qmm, orange | 224.9
TOPSERV 121 HK-SO-Li12Y. | (4X16+2X(2X1STC))-C11Y-HF | 1212
TOPSERV 121 PUR | (4G4+2x(2x1)) qmm, orange | 434.5
TOPSERV 121 PUR | (4G6+2x(2x1)) qmm, orange | 604.2
TOPSERV 121 PUR | (4G10+2x(2x1)) qmm, orange | 854.8
TOPSERV 121 HK-SO-Li12Y. | (4X25+2X(2X1STC))-C11Y-HF | 1609.3
TOPGEBER 503 UL/CSA 20233 | HK-SO-LI9YFC11Y-HF(3X2X0,25)QM | 68.3
TOPGEBER 503 4X2X0,25QMM | 4X2X0,25QMM | 77.4
TOPGEBER 503 *UL/CSA 20233** | (5x2x0,25)QMM | 101.5
TOPSERV 113 PUR | (4G1,5+(2x1)) qmm, orange | 211.1
TOPSERV 113 PUR | (4G2,5+(2x1)) qmm, orange | 304.6
TOPSERV 113 PUR | (4G4+(2x1)) qmm, orange | 382.4
TOPSERV 113 PUR | (4G16+(2x1)) qmm, orange | 1174.3
TOPSERV 113 PUR | (4G6+(2x1)) qmm, orange | 468.5
N2XS2Y 1X240 RM/70 | 18/30 KV | 0
TOPGEBER 503 HK-SO-LI12YC11Y-H | 3X2X0,25 QMM | 70.4
THERMFLEX 180 EWKF. | HK-SO-H05SS-F 2 X 0.75 QMM | 53
THERMFLEX 180 EWKF. | HK-SO-H05SS-F 3G0.75 QMM | 64
THERMFLEX 180 EWKF. | HK-SO-H05SS-F 4G0.75 QMM | 84
THERMFLEX 180 EWKF. | HK-SO-H05SS-F 5G0.75 QMM | 101
THERMFLEX 180 EWKF. | HK-SO-H05SS-F 2X1.0 QMM | 60
THERMFLEX 180 EWKF. | HK-H05SS-F 3G1.0 QMM | 78
THERMFLEX 180 EWKF. | HK-H05SS-F 4G1.0 QMM | 95
THERMFLEX 180 EWKF. | HK-SO-H05SS-F 5G1.0 QMM | 116
THERMFLEX 180 EWKF. | HK-SO-H05SS-F 2X1.5 QMM | 82
THERMFLEX 180 EWKF. | HK-SO-H05SS-F 3G1.5 QMM | 98
THERMFLEX 180 EWKF. | 4G1.5 QMM | 122
THERMFLEX 180 EWKF. | HK-SO-H05SS-F 5G1.5 QMM | 148
THERMFLEX 180 EWKF. | HK-SO-H05SS-F 7G1.5 QMM | 187
THERMFLEX 180 EWKF. | HK-SO-H05SS-F 12G1.5 QMM | 315
THERMFLEX 180 EWKF. | HK-SO-H05SS-F 16G1.5 QMM | 446
THERMFLEX 180 EWKF. | HK-SO-H05SS-F 20G1.5 QMM | 566
THERMFLEX 180 EWKF. | HK-SO-H05SS-F 2X2.5 QMM | 135
THERMFLEX 180 EWKF. | HK-SO-H05SS-F 3G2.5 QMM | 152
THERMFLEX 180 EWKF. | HK-SO-H05SS-F 4G2.5 QMM | 189
THERMFLEX 180 EWKF. | HK-SO-H05SS-F 5G2.5 QMM | 229
THERMFLEX 180 EWKF. | HK-SO-H05SS-F 4G4.0 QMM | 300
THERMFLEX 180 EWKF. | HK-SO-H05SS-F 4G6.0 QMM | 430
THERMFLEX 180 EWKF. | HK-SO-H05SS-F 5G6.0 QMM | 550
TOPGEBER 512 UL 20233. | (3x(2x0,14)+4x0,14+2x0,5) | 0
TOPSERV 109 PUR UL/CSA | (4G1,5) qmm | 141.5
TOPSERV 109 PUR UL/CSA | (4G2,5) qmm | 209.1
TOPSERV 109 PUR UL/CSA | (4G4) qmm | 289.6
TOPSERV 109 PUR UL/CSA | (4G6) qmm | 426.2
TOPSERV 109 PUR UL/CSA | (4G10) qmm | 675.3
TOPSERV 109 PUR UL/CSA | (4G16) qmm | 1012.4
TOPSERV 109 PUR UL/CSA | (4G25) qmm | 1494.3
TOPSERV 109 PUR UL/CSA | (4G35) qmm | 1925.8
TOPSERV 109 PUR UL/CSA | (4G50) qmm | 2659.2
TOPSERV 113 PUR | (4G16+(2x1,5)) qmm, orange | 1173.1
TOPSERV 113 PUR | (4G25+(2x1,5)) qmm, orange | 1602.8
TOPSERV 113 PUR | (4G35+(2x1,5)) qmm, orange | 2085.3
TOPSERV 113 PUR | (4G50+(2x1,5)) qmm, orange | 3036
TOPSERV 121 PUR | (4G16+2x(2x1,5)) qmm, orange | 1268.4
TOPSERV 121 PUR | (4G25+2x(2x1,5)) qmm, orange | 1658.5
TOPSERV 121 PUR | (4G35+2x(2x1,5)) qmm, orange | 2208.7
TOPSERV 121 PUR | (4G1,5+2x(2x0,5)) qmm, orange | 229.4
TOPGEBER 502 HK-SO- | LI9YC11Y-HF (4X2X0.25+2X0.5) | 110.6
TOPSERV 113 PUR | (4G1+(2x0,75)) qmm, orange | 197.9
TOPGEBER 512 PUR | (9x0,5) qmm, grn | 128.8
TOPGEBER 512 PUR grn | (3x(2x0,14)+2x(1x0,5)) qmm | 103
TOPGEBER 512 PUR | (3x(2x0,14)+2x1) qmm, grn | 0
TOPGEBER 510 UL. | 4x2x0,25+2x0,5qmm | 112.3
TOPGEBER 512 PUR | (4x(2x0,25)+2x1) qmm, grn | 174.7
TOPGEBER 510 UL/CSA. | HK-SO-LI12YC11Y-HF | 144.1
TOPGEBER 512 PUR | (10x0,14+2x0,5) qmm, grn | 0
TOPGEBER 512 PUR | (12x0,25) qmm, grn | 81
TOPGEBER 512 PUR | (4x2x0,25+2x0,5) qmm, grn | 109.3
TOPGEBER 512 PUR | (4x2x0,38+4x0,5) qmm, grn | 121
TOPGEBER 503 HK-SO-LI9YFC11Y-H | 4X0,25 QMM | 54.2
TOPGEBER 512 PUR | (3x2x0,14+2x0,5) qmm, grn | 0
TOPGEBER 503. | HK-SO-LI9YC11Y-HF 8X2X0,25QMM | 114.3
TOPGEBER 503 | HK-SO-LI12Y (3X(2X0,25)) | 0
TOPGEBER 512 PUR | (3x2x0,25) qmm, grn | 83.7
TOPSERV 113 PUR | (4G1,5+(2x1,5)) qmm, orange | 233.5
TOPSERV 113 PUR | (4G2,5+(2x1,5)) qmm, orange | 316.3
TOPSERV 113 PUR | (4G4+(2x1,5)) qmm, orange | 402.8
TOPSERV 113 PUR | (4G6+(2x1,5)) qmm, orange | 518.2
TOPSERV 113 PUR | (4G10+(2x1,5)) qmm, orange | 769
TOPSERV 121 PUR | (4G2,5+2x(2x1,5)) qmm, orange | 423.6
TOPSERV 121 PUR | (4G4+2x(2x1,5)) qmm, orange | 493.9
TOPSERV 121 PUR | (4G6+2x(2x1,5)) qmm, orange | 703.5
TOPSERV 121 PUR | (4G10+2x(2x1,5)) qmm, orange | 892.4
TOPGEBER 512 PUR | (5x2x0,14+2x0,5) qmm, grn | 97.3
TOPGEBER 512 PUR | (4x2x0,14+4x0,5) qmm, grn | 107.8
TOPSERV 150. | HK-SO-LI9YC11Y-HF 4G1,5 QMM | 155.2
TOPSERV 150. | HK-SO-LI9YC11Y-HF | 210
TOPSERV 150. | HK-SO-LI9YC11Y-HF | 320.8
TOPSERV 150. | HK-SO-LI9YC11Y-HF | 460.9
TOPSERV 150. | HK-SO-LI9YC11Y-HF 4X10 QMM | 722
TOPSERV 150. | HK-SO-LI9YC11Y-HF | 1184.2
TOPSERV 150. | HK-SO-LI9YC11Y-HF | 1585.8
TOPGEBER 512 PUR | (5x2x0,38+2x0,5) qmm, grn | 129.7
THERMFLEX 180 EWKF-C. | 2x0,75 qmm | 124
THERMFLEX 180 EWKF-C. | 3G0,75 qmm | 136
THERMFLEX 180 EWKF-C. | 4G0,75 qmm | 160
THERMFLEX 180 EWKF-C. | 5G0,75 qmm | 180
THERMFLEX 180 EWKF-C. | 2x1 qmm | 132
THERMFLEX 180 EWKF-C. | 3G1 qmm | 154
THERMFLEX 180 EWKF-C. | 4G1 qmm | 176
THERMFLEX 180 EWKF-C. | 5G1 qmm | 207
THERMFLEX 180 EWKF-C. | 3G1,5 qmm | 190
THERMFLEX 180 EWKF-C. | 4G1,5 qmm | 190
THERMFLEX 180 EWKF-C. | 5G1,5 qmm | 282
THERMFLEX 180 EWKF-C. | 7G1,5 qmm | 342
THERMFLEX 180 EWKF-C. | 4G2,5 qmm | 340
THERMFLEX 180 EWKF-C. | 3G6 qmm | 612
JZ-602-CY UL-CSA | 4XAWG 2 GRAU | 2954.4
JZ-602-CY UL-CSA | 4XAWG 4 GRAU | 2164.1
JZ-602-CY UL-CSA | 4XAWG 6 GRAU | 1507.4
JZ-602-CY UL-CSA | 4XAWG 8 GRAU | 901
JZ-602-CY UL-CSA | 5XAWG 8 GRAU | 1117.5
JZ-602-CY UL-CSA | 4XAWG 10 GRAU | 518.7
JZ-602-CY UL-CSA | 5XAWG 10 GRAU | 677.7
OZ-602-CY UL-CSA | 2XAWG 12 GRAU | 271.9
JZ-602-CY UL-CSA | 3XAWG 12 GRAU | 314.5
JZ-602-CY UL-CSA | 4XAWG 12 GRAU | 400.1
JZ-602-CY UL-CSA | 7XAWG 12 GRAU | 688
OZ-602-CY UL-CSA | 2XAWG 14 GRAU | 186.3
JZ-602-CY UL-CSA | 3XAWG 14 GRAU | 216.4
JZ-602-CY UL-CSA | 4XAWG 14 GRAU | 258.3
JZ-602-CY UL-CSA | 5XAWG 14 GRAU | 339.8
JZ-602-CY UL-CSA | 7XAWG 14 GRAU | 443.1
OZ-602-CY UL-CSA | 2XAWG 16 GRAU | 130.4
JZ-602-CY UL-CSA | 3XAWG 16 GRAU | 150.7
JZ-602-CY UL-CSA | 4XAWG 16 GRAU | 180.4
JZ-602-CY UL-CSA | 5XAWG 16 GRAU | 211.7
JZ-602-CY UL-CSA | 7XAWG 16 GRAU | 295.1
JZ-602-CY UL-CSA | 12XAWG 16 GRAU | 466.2
JZ-602-CY UL-CSA | 18XAWG 16 GRAU | 658.3
JZ-602-CY UL-CSA | 25XAWG 16 GRAU | 930.8
JZ-602-CY UL-CSA | 34XAWG 16 GRAU | 1203
OZ-602-CY UL-CSA | 2XAWG 18 GRAU | 108.8
JZ-602-CY UL-CSA | 3XAWG 18 GRAU | 126.1
JZ-602-CY UL-CSA | 4XAWG 18 GRAU | 145.9
JZ-602-CY UL-CSA | 5XAWG 18 GRAU | 187.8
JZ-602-CY UL-CSA | 7XAWG 18 GRAU | 224
JZ-602-CY UL-CSA | 12XAWG 18 GRAU | 321.3
JZ-602-CY UL-CSA | 18XAWG 18 GRAU | 460
JZ-602-CY UL-CSA | 25XAWG 18 GRAU | 687.3
OZ-602-CY UL-CSA | 2XAWG 20 GRAU | 96.9
JZ-602-CY UL-CSA | 3XAWG 20 GRAU | 105
JZ-602-CY UL-CSA | 4XAWG 20 GRAU | 124.8
JZ-602-CY UL-CSA | 5XAWG 20 GRAU | 140.9
JZ-602-CY UL-CSA | 7XAWG 20 GRAU | 178.2
JZ-602-CY UL-CSA | 12XAWG 20 GRAU | 265
JZ-602 UL-CSA | 4XAWG 2 GRAU | 2271.5
JZ-602 UL-CSA | 5XAWG 2 GRAU | 2612
JZ-602 UL-CSA | 4XAWG 1 GRAU | 3163.8
JZ-602 UL-CSA | 4XAWG 2/0 GRAU | 4161.4
JZ-602 UL-CSA | 4XAWG 4 GRAU | 1638
JZ-602 UL-CSA | 4XAWG 6 GRAU | 1209.8
JZ-602 UL-CSA | 5XAWG 6 GRAU | 1445.5
JZ-602 UL-CSA | 4XAWG 8 GRAU | 719
JZ-602 UL-CSA | 5XAWG 8 GRAU | 886.4
JZ-602 UL-CSA | 7XAWG 8 GRAU | 1146.1
JZ-602 UL-CSA | 3XAWG 10 GRAU | 319.2
JZ-602 UL-CSA | 4XAWG 10 GRAU | 398.3
JZ-602 UL-CSA | 5XAWG 10 GRAU | 494.1
UL SCHWARZ | 2XAWG26 | 19.2
UL SCHWARZ | 3XAWG26 | 15
UL SCHWARZ | 4XAWG26 | 24.8
UL SCHWARZ | 10XAWG26 | 38
UL SCHWARZ | 12XAWG26 | 46
JZ-602 UL-CSA | 3XAWG 12 GRAU | 233.5
JZ-602 UL-CSA | 4XAWG 12 GRAU | 287.4
JZ-602 UL-CSA | 5XAWG 12 GRAU | 365.2
JZ-602 UL-CSA | 7XAWG 12 GRAU | 519.6
UL SCHWARZ | 27XAWG26 | 97.9
OZ-602 UL-CSA | 2XAWG 14 GRAU | 115.5
JZ-602 UL-CSA | 3XAWG 14 GRAU | 140.2
JZ-602 UL-CSA | 4XAWG 14 GRAU | 186.1
JZ-602 UL-CSA | 5XAWG 14 GRAU | 225.4
JZ-602 UL-CSA | 7XAWG 14 GRAU | 316
JZ-602 UL-CSA | 9XAWG 14 GRAU | 423.3
JZ-602 UL-CSA | 12XAWG 14 GRAU | 516
JZ-602 UL-CSA | 18XAWG 14 GRAU | 854
JZ-602 UL-CSA | 25XAWG 14 GRAU | 1072.7
OZ-602 UL-CSA | 2XAWG 16 GRAU | 73
JZ-602 UL-CSA | 3XAWG 16 GRAU | 98.6
JZ-602 UL-CSA | 4XAWG 16 GRAU | 118.7
JZ-602 UL-CSA | 5XAWG 16 GRAU | 141.7
JZ-602 UL-CSA | 7XAWG 16 GRAU | 197.9
JZ-602 UL-CSA | 12XAWG 16 GRAU | 323.6
JZ-602 UL-CSA | 18XAWG 16 GRAU | 458.9
JZ-602 UL-CSA | 25XAWG 16 GRAU | 664.3
JZ-602 UL-CSA | 34XAWG 16 GRAU | 920
JZ-602 UL-CSA | 41XAWG 16 GRAU | 1104.4
OZ-602 UL-CSA | 2XAWG 18 GRAU | 63.1
JZ-602 UL-CSA | 3XAWG 18 GRAU | 74.5
JZ-602 UL-CSA | 4XAWG 18 GRAU | 92.1
JZ-602 UL-CSA | 5XAWG 18 GRAU | 107.2
JZ-602 UL-CSA | 7XAWG 18 GRAU | 143.8
JZ-602 UL-CSA | 12XAWG 18 GRAU | 238.6
JZ-602 UL-CSA | 18XAWG 18 GRAU | 380.9
JZ-602 UL-CSA | 25XAWG 18 GRAU | 482.5
JZ-602 UL-CSA | 34XAWG 18 GRAU | 677.9
JZ-602 UL-CSA | 41XAWG 18 GRAU | 831.5
OZ-602 UL-CSA | 2xAWG 20 (2x0,5qmm), grau | 50.4
JZ-602 UL-CSA | 3XAWG 20 GRAU | 61.5
JZ-602 UL-CSA | 4XAWG 20 GRAU | 71
JZ-602 UL - CSA | 5XAWG 20 GRAU | 84.1
JZ-602 UL-CSA | 7XAWG 20 GRAU | 117.7
JZ-602 UL-CSA | 12XAWG 20 GRAU | 181.9
JZ-602 UL-CSA | 18XAWG 20 GRAU | 264.8
JZ-602 UL-CSA | 25XAWG 20 GRAU | 366.9
JZ-602 UL-CSA | 9XAWG 18 GRAU | 203
JZ-602 UL-CSA | 9XAWG 16 GRAU | 307
UL (LiYY) schwarz | 2x0,23 qmm AWG24 | 22
UL (LiYY) schwarz | 3x0,23 qmm AWG24 | 19
UL (LiYY) schwarz | 4x0,23 qmm AWG24 | 29.5
UL (LiYY) schwarz | 6x0,23 qmm AWG24 | 39.4
UL (LiYY) schwarz | 10x0,23 qmm AWG24 | 56.6
UL (LiYY) schwarz | 12x0,23 qmm AWG24 | 60
UL (LiYY) schwarz | 16x0,23 qmm AWG24 | 75
UL (LiYY) | 2XAWG26 | 19.2
UL GRAU | 3XAWG26 | 15
UL GRAU | 4XAWG26 | 24.8
UL GRAU | 10XAWG26 | 38
UL (LiYY) grau | 2x0,23 qmm AWG24 | 16
UL (LiYY) grau | 3x0,23 qmm AWG24 | 19
UL (LiYY) grau | 4x0,23 qmm AWG24 | 29.5
UL (LiYY) grau | 6x0,23 qmm AWG24 | 32
UL (LiYY) grau | 16x0,23 qmm AWG24 | 75
UL | 2XAWG22 | 25
UL GRAU | 6XAWG22 | 60
UL | 12XAWG22 | 105
UL | 30XAWG22 | 225
UL GRAU | 2XAWG20 | 30
UL GRAU | 4XAWG20 | 41
UL GRAU | 10XAWG20 | 102
UL GRAU | 2XAWG18 | 53.9
UL GRAU | 12XAWG18 | 198.8
UL GRAU | 18XAWG16 | 450
UL-CY (LiYCY) | 2x0,14 qmm AWG 26, grau | 25.6
UL-CY (LiYCY) | 3x0,14 qmm AWG 26, grau | 25
UL-CY (LiYCY) | 4x0,14 qmm AWG 26, grau | 28
UL-CY (LiYCY) | 6x0,14 qmm AWG 26, grau | 42.9
UL-CY (LiYCY) | 10x0,14 qmm AWG 26, grau | 50
UL-CY (LiYCY) | 12x0,14 qmm AWG 26, grau | 53
UL-CY (LiYCY) | 18x0,14 qmm AWG 26, grau | 70
UL-CY (LiYCY) | 24x0,14 qmm AWG 26, grau | 110.6
UL-CY (LiYCY) | 27x0,14 qmm AWG 26, grau | 122.7
UL-CY (LiYCY) | 2x0,23 qmm AWG 24, grau | 20
UL-CY (LiYCY) | 3x0,23 qmm AWG 24, grau | 33.7
UL-CY (LiYCY) | 4x0,23 qmm AWG 24, grau | 39.3
UL-CY (LiYCY) | 6x0,23 qmm AWG 24, grau | 53
UL-CY (LiYCY) | 10x0,23 qmm AWG 24, grau | 74.4
UL-CY (LiYCY) | 12x0,23 qmm AWG 24, grau | 83.6
UL-CY (LiYCY) | 16x0,23 qmm AWG 24, grau | 102.8
UL-CY (LiYCY) | 18x0,23 qmm AWG 24, grau | 111.2
UL-CY (LiYCY) | 24x0,23 qmm AWG 24, grau | 120
UL-CY (LiYCY) | 27x0,23 qmm AWG 24, grau | 150.5
UL-CY (LiYCY) | 2x0,34 qmm AWG 22, grau | 40
UL-CY (LiYCY) | 3x0,34 qmm AWG 22, grau | 43.9
UL-CY (LiYCY) | 4x0,34 qmm AWG 22, grau | 50.2
UL-CY (LiYCY) | 6x0,34 qmm AWG 22, grau | 70.7
UL-CY (LiYCY) | 10x0,34 qmm AWG 22, grau | 99.5
UL-CY (LiYCY) | 12x0,34 qmm AWG 22, grau | 127.8
UL-CY (LiYCY) | 27x0,34 qmm AWG 22, grau | 202.6
UL-CY (LiYCY) | 2x0,56 qmm AWG 20, grau | 45.8
UL-CY (LiYCY) | 3x0,56 qmm AWG 20, grau | 54.5
UL-CY (LiYCY) | 4x0,56 qmm AWG 20, grau | 65
UL-CY (LiYCY) | 6x0,56 qmm AWG 20, grau | 92.2
UL-CY (LiYCY) | 10x0,56 qmm AWG 20, grau | 136.4
UL-CY (LiYCY) | 12x0,56 qmm AWG 20, grau | 147.3
UL-CY (LiYCY) | 18x0,56 qmm AWG 20, grau | 203.3
UL-CY (LiYCY) | 4x0,83 qmm AWG 18, grau | 90.6
UL SCHWARZ | 2XAWG22 | 27.7
UL SCHWARZ | 3XAWG22 | 30
UL SCHWARZ | 4XAWG22 | 45
UL SCHWARZ | 6XAWG22 | 53.5
UL SCHWARZ | 10XAWG22 | 83.2
UL SCHWARZ | 12XAWG22 | 105
UL SCHWARZ | 18XAWG22 | 140
UL SCHWARZ | 27XAWG22 | 182.6
UL SCHWARZ | 2XAWG20 | 35.6
UL SCHWARZ | 3XAWG20 | 33
UL SCHWARZ | 4XAWG20 | 50.5
UL SCHWARZ | 6XAWG20 | 69.4
UL SCHWARZ | 10XAWG20 | 109.4
UL SCHWARZ | 12XAWG20 | 127.9
UL SCHWARZ | 2XAWG18 | 53.9
UL SCHWARZ | 3XAWG18 | 64.6
UL SCHWARZ | 4XAWG18 | 75
UL SCHWARZ | 6XAWG18 | 109.3
UL SCHWARZ | 10XAWG18 | 176.2
UL SCHWARZ | 12XAWG18 | 182
UL SCHWARZ | 3XAWG16 | 94.8
UL SCHWARZ | 6XAWG16 | 164.1
UL SCHWARZ | 12XAWG16 | 300
OZ-602 UL-CSA | 3XAWG 18 GRAU | 75.3
JZ-603 UL-CSA-HAR | 3G0,5 QMM | 63
JZ-603 UL-CSA-HAR | 4G0,5 QMM | 70
JZ-603 UL-CSA-HAR | 5G0,5 QMM | 90
JZ-603 UL-CSA-HAR | 7G0,5 QMM | 114.4
JZ-603 UL-CSA-HAR | 18G0,5 QMM | 266
JZ-603 UL-CSA-HAR | 25G0,5 QMM | 401.3
JZ-603 UL-CSA-HAR | 3G0.75 QMM | 65.9
JZ-603 UL-CSA-HAR | 4G0,75 QMM | 80
JZ-603 UL-CSA-HAR | 5G0,75 QMM | 99.5
JZ-603 UL-CSA-HAR | 7G0,75 QMM | 133.3
JZ-603 UL-CSA-HAR | 12G0,75 QMM | 207.2
JZ-603 UL-CSA-HAR | 25G0,75 QMM | 466
JZ-603 UL-CSA-HAR | 34G0,75 QMM | 605.3
JZ-603 UL-CSA-HAR | 41G0,75 QMM | 687.6
JZ-603 UL-CSA-HAR | 50G0,75 QMM | 869.1
JZ-603 UL-CSA-HAR | 3G1 QMM | 74
JZ-603 UL-CSA-HAR | 4G1 QMM | 93
JZ-603 UL-CSA-HAR | 5G1 QMM | 115
JZ-603 UL-CSA-HAR | 7G1 QMM | 156.5
JZ-603 UL-CSA-HAR | 12G1 QMM | 253
JZ-603 UL-CSA-HAR | 18G1 QMM | 360.2
JZ-603 UL-CSA-HAR | 25G1 QMM | 538.9
JZ-603 UL-CSA-HAR | 34G1 QMM | 742
JZ-603 UL-CSA-HAR | 41G1 QMM | 870.6
JZ-603 UL-CSA-HAR | 3G1,5 QMM | 106.9
JZ-603 UL-CSA-HAR | 4G1,5 QMM | 130.9
JZ-603 UL-CSA-HAR | 5G1,5 QMM | 167
JZ-603 UL-CSA-HAR | 7G1,5 QMM | 230.9
JZ-603 UL-CSA-HAR | 12G1,5 QMM | 353.4
JZ-603 UL-CSA-HAR | 18G1,5 QMM | 546.3
JZ-603 UL-CSA-HAR | 25G1,5 QMM | 773.6
JZ-603 UL-CSA-HAR | 34G1,5 QMM | 1084.9
JZ-603 UL-CSA-HAR | 41G1,5 QMM | 1135
JZ-603 UL-CSA-HAR | 50G1,5 QMM | 1506.7
JZ-603 UL-CSA-HAR | 61G1,5 QMM | 1834.1
JZ-603 UL-CSA-HAR | 3G2,5 QMM | 161.9
JZ-603 UL-CSA-HAR | 4G2,5 QMM | 205.5
JZ-603 UL-CSA-HAR | 5G2,5 QMM | 246.7
JZ-603 UL-CSA-HAR | 7G2,5 QMM | 380.1
JZ-603 UL-CSA-HAR | 12G2,5 QMM | 583.1
JZ-603 UL-CSA-HAR | 18G2,5 QMM | 851
JZ-603 UL-CSA-HAR | 25G2,5 QMM | 1271.4
JZ-603 UL-CSA-HAR | 34G2,5 QMM | 1505.8
JZ-603 UL-CSA-HAR | 50G2,5 QMM | 2223.7
OZ-603 UL-CSA-HAR | 2X0.75 QMM | 53.3
OZ-603 UL-CSA-HAR | 2X1 QMM | 62.8
OZ-603-CY UL-CSA-HAR | 2x0,5 qmm (AWG 20) | 97.3
OZ-603-CY UL-CSA-HAR | 2x0,75 qmm (AWG 19) | 97
OZ-603-CY UL-CSA-HAR | 2x1 qmm (AWG 18) | 120
OZ-603-CY UL-CSA-HAR | 2x1,5 qmm (AWG 16) | 146.3
JZ-603-CY UL-CSA-HAR | 3G0,5 QMM | 106.7
JZ-603-CY UL-CSA-VDE | 4G0,5 QMM | 119.4
JZ-603-CY UL-CSA-HAR | 5G0,5 QMM | 150.3
JZ-603-CY UL-CSA-HAR | 7G0,5 QMM | 190.4
JZ-603-CY UL-CSA-HAR | 12G0.5 QMM | 285.2
JZ-603-CY UL-CSA-HAR | 18G0.5 QMM | 385.4
JZ-603-CY UL-CSA-HAR | 3G0.75 QMM | 119.8
JZ-603-CY UL-CSA-HAR | 4G0.75 QMM | 139.6
JZ-603-CY UL-CSA-HAR | 5G0.75 QMM | 163
JZ-603-CY UL-CSA-HAR | 7G0.75 QMM | 214.8
JZ-603-CY UL-CSA-HAR | 12G0.75 QMM | 333.1
JZ-603-CY UL-CSA-HAR | 18G0.75 QMM | 439.1
JZ-603-CY UL-CSA-HAR | 25G0.75 QMM | 630.5
JZ-603-CY UL-CSA-HAR | 34G0.75 QMM | 831.3
JZ-603-CY UL-CSA-HAR | 41G0.75 QMM | 947.5
JZ-603-CY UL-CSA-HAR | 3G1 QMM | 136.9
JZ-603-CY UL-CSA-HAR | 4G1 QMM | 158.8
JZ-603-CY UL-CSA-HAR | 5G1 QMM | 184.5
JZ-603-CY UL-CSA-HAR | 7G1 QMM | 250.8
JZ-603-CY UL-CSA-HAR | 12G1 QMM | 401.9
JZ-603-CY UL-CSA-HAR | 18G1 QMM | 538.6
JZ-603-CY UL-CSA-HAR | 25G1 QMM | 741.5
JZ-603-CY UL-CSA-HAR | 3G1.5 QMM | 175.8
JZ-603-CY UL-CSA-HAR | 4G1.5 QMM | 210.9
JZ-603-CY UL-CSA-HAR | 5G1.5 QMM | 250.4
JZ-603-CY UL-CSA-HAR | 7G1.5 QMM | 376.5
JZ-603-CY UL-CSA-HAR | 12G1.5 QMM | 523.3
JZ-603-CY UL-CSA-HAR | 18G1.5 QMM | 708.2
JZ-603-CY UL-CSA-HAR | 25G1.5 QMM | 1035.4
JZ-603-CY UL-CSA-HAR | 4G2.5 QMM | 328.1
JZ-603-CY UL-CSA-HAR | 5G2.5 QMM | 398.9
JZ-603-CY UL-CSA-HAR | 7G2.5 QMM | 521.1
JZ-603-CY UL-CSA-HAR | 12G2.5 QMM | 787
UL (LiYCY-TP) 300V | 1x2x0,14 qmm AWG 26, grau | 32
UL (LiYCY-TP) 300V | 4x2x0,14 qmm AWG 26, grau | 55
UL (LiYCY-TP) 300V | 6x2x0,14 qmm AWG 26, grau | 86
UL (LiYCY-TP) 300V | 12x2x0,14 qmm AWG 26, grau | 128.5
UL (LiYCY-TP) 300V | 2x2x0,23 qmm AWG24, grau | 52.9
UL (LiYCY-TP) 300V | 4x2x0,23 qmm AWG24, grau | 70.2
UL (LiYCY-TP) 300V | 6x2x0,34 qmm AWG 22, grau | 126
UL (LiYCY-TP) 300V | 8x2x0,34 qmm AWG 22, grau | 148
UL (LiYCY-TP) 300V | 2x2x0,56 qmm AWG 20, grau | 89
UL (LiYCY-TP) 300V | 3x2x0,56 qmm AWG 20, grau | 102
UL (LiYCY-TP) 300V | 5x2x0,56 qmm AWG 20, grau | 140
UL (LiYY-TP) Style 2464 300V | 2x2x0,23 qmm, AWG 24 grau | 36
UL (LiYY-TP) Style 2464 300V | 2x2x0,34 qmm, AWG 22 grau | 44
UL (LiYY-TP) Style 2464 300V | 2x2x0,56 qmm, AWG 20 grau | 57.8
UL (LiYY-TP) Style 2464 300V | 4x2x0,56 qmm, AWG 20 grau | 104
UL-CY SCHWARZ | 2XAWG26 | 20
UL-CY SCHWARZ | 3XAWG26 | 25
UL-CY SCHWARZ | 4XAWG26 | 35.8
UL-CY SCHWARZ | 10XAWG26 | 50
UL-CY SCHWARZ | 12XAWG26 | 53
UL-CY SCHWARZ | 16XAWG26 | 60
UL-CY SCHWARZ | 18XAWG26 | 70
UL-CY (LiYCY) | 2x0,23 qmm AWG 24, schwarz | 20
UL-CY (LiYCY) | 3x0,23 qmm AWG 24, schwarz | 25
UL-CY (LiYCY) | 4x0,23 qmm AWG 24, schwarz | 30
UL-CY (LiYCY) | 6x0,23 qmm AWG 24, schwarz | 54.2
UL-CY (LiYCY) | 10x0,23 qmm AWG 24, schwarz | 74.4
UL-CY (LiYCY) | 12x0,23 qmm AWG 24, schwarz | 70
UL-CY (LiYCY) | 16x0,23 qmm AWG 24, schwarz | 98.4
UL-CY (LiYCY) | 24x0,23 qmm AWG 24, schwarz | 120
PVC-SPIKA WL 200mm | 2x0,75 qmm, schwarz | 210
PVC-SPIKA SW WL 1200MM | 5X1.5QMM | 210
PVC-SPIKA WL 1400mm | 2x1,5 qmm, weiá | 210
PUR-SPIKA WL 500mm | 3G1 qmm, schwarz | 210
PUR-SPIKA WL 1000mm | 3G1 qmm, schwarz | 210
PUR-SPIKA WL 2000mm | 3G1 qmm, schwarz | 210
PUR-SPIKA WL 500mm | 3G1,5 qmm, schwarz | 210
PUR-SPIKA WL 1000mm | 3G1,5 qmm, schwarz | 210
PUR-SPIKA WL 2000mm | 3G1,5 qmm, schwarz | 1100
PUR-SPIKA WL 500mm | 5G1,5 qmm, schwarz | 1100
PUR-SPIKA WL 1000mm | 5G1,5 qmm, schwarz | 1100
PUR-SPIKA WL 1400mm | 5G1,5 qmm, schwarz | 1100
PUR-SPIKA WL 1000mm | 7G1,5 qmm, schwarz | 1100
PUR-SPIKA WL 1400mm | 7G1,5 qmm, schwarz | 1100
PUR-SPIKA WL 2000mm | 7G1,5 qmm, schwarz | 1100
PUR-SPIKA WL 500mm | 3G0,75 qmm, weiá | 1100
PUR-SPIKA H05BQ-F WL 300mm | 2x0,75 qmm, orange | 1100
PUR-SPIKA H05BQ-F WL 500mm | 2x0,75 qmm, orange | 1100
PUR-SPIKA H05BQ-F WL 1000mm | 2x0,75 qmm, orange | 1100
PUR-SPIKA H05BQ-F WL 1500mm | 2x0,75 qmm, orange | 1100
PUR-SPIKA H05BQ-F WL 300mm | 3G0,75 qmm, orange | 1100
PUR-SPIKA H05BQ-F WL 500mm | 3G0,75 qmm, orange | 1100
PUR-SPIKA H05BQ-F WL 1000mm | 3G0,75 qmm, orange | 1100
PUR-SPIKA H05BQ-F WL 1500mm | 3G0,75 qmm, orange | 1100
PUR-SPIKA H05BQ-F WL 300mm | 4G0,75 qmm, orange | 1100
PUR-SPIKA H05BQ-F WL 500mm | 4G0,75 qmm, orange | 1100
PUR-SPIKA H05BQ-F WL 1000mm | 4G0,75 qmm, orange | 1100
PUR-SPIKA H05BQ-F WL 1500mm | 4G0,75 qmm, orange | 1100
PUR-SPIKA H05BQ-F WL 300mm | 5G0,75 qmm, orange | 1100
PUR-SPIKA H05BQ-F WL 500mm | 5G0,75 qmm, orange | 1100
PUR-SPIKA H05BQ-F WL 1000mm | 5G0,75 qmm, orange | 1100
PUR-SPIKA H05BQ-F WL 1500mm | 5G0,75 qmm, orange | 1100
PUR-SPIKA H05BQ-F WL 300mm | 2x1 qmm, orange | 1100
PUR-SPIKA H05BQ-F WL 500mm | 2x1 qmm, orange | 1100
PUR-SPIKA H05BQ-F WL 1000mm | 2x1 qmm, orange | 1100
PUR-SPIKA H05BQ-F WL 1500mm | 2x1 qmm, orange | 1100
PUR-SPIKA H05BQ-F WL 300mm | 3G1 qmm, orange | 1100
PUR-SPIKA H05BQ-F WL 500mm | 3G1 qmm, orange | 1100
PUR-SPIKA H05BQ-F WL 1000mm | 3G1 qmm, orange | 1100
PUR-SPIKA H05BQ-F WL 300mm | 4G1 qmm, orange | 1100
PUR-SPIKA H05BQ-F WL 500mm | 4G1 qmm, orange | 1100
PUR-SPIKA H05BQ-F WL 1000mm | 4G1 qmm, orange | 1100
PUR-SPIKA H05BQ-F WL 1500mm | 4G1 qmm, orange | 1100
PUR-SPIKA H05BQ-F WL 300mm | 5G1 qmm, orange | 1100
PUR-SPIKA H05BQ-F WL 500mm | 5G1 qmm, orange | 2000
PUR-SPIKA H05BQ-F WL 1000mm | 5G1 qmm, orange | 2000
PUR-SPIKA H05BQ-F WL 1500mm | 5G1 qmm, orange | 2000
PUR-SPIKA H07BQ-F WL 300mm | 2x1,5 qmm, orange | 2000
PUR-SPIKA H07BQ-F WL 1000mm | 2x1,5 qmm, orange | 2000
PUR-SPIKA H07BQ-F WL 300mm | 3G1,5 qmm, orange | 2000
PUR-SPIKA H07BQ-F WL 500mm | 3G1,5 qmm, orange | 2000
PUR-SPIKA H07BQ-F WL 300mm | 5G1,5 qmm, orange | 2000
PUR-SPIKA H07BQ-F WL 500mm | 5G1,5 qmm, orange | 2000
PUR-SPIKA H07BQ-F WL 1000mm | 5G1,5 qmm, orange | 2000
PUR-SPIKA H07BQ-F WL 500mm | 7G1,5 qmm, orange | 2000
PUR-SPIKA H07BQ-F WL 1000mm | 7G1,5 qmm, orange | 2000
PUR-SPIKA H07BQ-F WL 1500mm | 7G1,5 qmm, orange | 2000
PUR-SPIKA H07BQ-F WL 300mm | 12G1,5 qmm, orange | 2000
PUR-SPIKA H07BQ-F WL 500mm | 12G1,5 qmm, orange | 2000
PUR-SPIKA H07BQ-F WL 1500mm | 12G1,5 qmm, orange | 2000
PUR-SPIKA H07BQ-F WL 300mm | 3G2,5 qmm, orange | 2000
PUR-SPIKA H07BQ-F WL 500mm | 3G2,5 qmm, orange | 2000
PUR-SPIKA H07BQ-F WL 1500mm | 3G2,5 qmm, orange | 2000
PUR-SPIKA H07BQ-F WL 300mm | 5G2,5 qmm, orange | 2000
PUR-SPIKA H07BQ-F WL 500mm | 5G2,5 qmm, orange | 2000
PUR-SPIKA H07BQ-F WL 1000mm | 5G2,5 qmm, orange | 2000
PUR-SPIKA H07BQ-F WL 1500mm | 5G2,5 qmm, orange | 2000
PUR-SPIKA WL 400 MM | 4X0.14 SW | 2000
PUR-SPIKA WL 1000 MM | 6X0.14 SW | 2000
PUR-SPIKA WL 400mm | 4x0,25 qmm, schwarz | 2000
PUR-SPIKA WL 300mm | 5x0,25 qmm, schwarz | 2000
PUR-SPIKA WL 500 MM | 5X0,25 SW | 1400
PUR-SPIKA WL 1000 MM | 6X0,25 SW | 2000
PUR-SPIKA WL 500 MM | 2X0,5 SW | 2000
PUR-SPIKA WL 500 MM | 6X0,5 SW | 2000
PUR-SPIKA WL 1000 MM | 8X0,5 SW | 2000
PUR-SPIKA WL 1500mm | 12x0,5 qmm, schwarz | 2000
PUR-SPIKA WL 800 MM | 18X0,5 SW | 2000
PUR SPIKA WL:500 MM | 12 X 1,5 QMM SCHWARZ | 2000
PUR-SPIKA WL:500 MM | 12X0.14 QMM GESCHIRMT | 2000
PUR-SPIKA WL 300mm geschirmt | 2x0,14 qmm, schwarz | 2000
PUR-SPIKA WL 400mm geschirmt | 2x0,14 qmm, schwarz | 2000
PUR-SPIKA WL 500mm geschirmt | 2x0,14 qmm, schwarz | 2000
PUR-SPIKA WL 1000mm geschirmt | 2x0,14 qmm, schwarz | 2000
PUR-SPIKA WL 300mm geschirmt | 4x0,14 qmm, schwarz | 2000
PUR-SPIKA WL 400mm geschirmt | 4x0,14 qmm, schwarz | 2000
PUR-SPIKA WL 500mm geschirmt | 4x0,14 qmm, schwarz | 2000
PUR-SPIKA WL 1000mm geschirmt | 4x0,14 qmm, schwarz | 2000
PUR-SPIKA WL 300mm geschirmt | 5x0,14 qmm, schwarz | 2000
PUR-SPIKA WL 400mm geschirmt | 5x0,14 qmm, schwarz | 2000
PUR-SPIKA WL 300mm geschirmt | 6x0,14 qmm, schwarz | 2000
PUR-SPIKA WL 400mm geschirmt | 6x0,14 qmm, schwarz | 2000
PUR-SPIKA WL 500mm geschirmt | 6x0,14 qmm, schwarz | 2000
PUR-SPIKA WL1000mm geschirmt | 6x0,14 qmm, schwarz | 2000
PUR-SPIKA WL 300mm geschirmt | 7x0,14 qmm, schwarz | 2000
PUR-SPIKA WL 400mm geschirmt | 7x0,14 qmm, schwarz | 2000
PUR-SPIKA WL 500mm geschirmt | 7x0,14 qmm, schwarz | 870
PUR-SPIKA WL 1000mm geschirmt | 7x0,14 qmm, schwarz | 1000
PUR-SPIKA WL 500 GESCH. | 5X0,25 SW | 1000
PUR-SPIKA WL1000 GESCH. | 8X0,25 SW | 1000
PUR-SPIKA WL1500 GESCH. | 8X0,25 SW | 1000
PUR-SPIKA WL 400 GESCH. | 12X0,25 SW | 1000
PUR-SPIKA WL 300 GESCH. | 2X0.5 SW | 1000
PUR-SPIKA WL1000 GESCH. | 4X0.5 SW | 1000
PUR-SPIKA WL1000 GESCH. | 6X0.5 SW | 1000
PUR-SPIKA WL 300mm geschirmt | 12x0,5 qmm, schwarz | 1000
PUR-SPIKA WL 500 GESCH. | 12X0.5 SW | 1000
PUR-SPIKA WL 1000mm | 2x0,75 qmm, schwarz | 1000
PUR-SPIKA WL 2000mm | 2x0,75 qmm, schwarz | 1000
PUR-SPIKA WL 1000mm | 3G0,75 qmm, schwarz | 1000
PUR-SPIKA WL 1400mm | 3G0,75 qmm, schwarz | 1000
PUR-SPIKA WL 2000mm | 3G0,75 qmm, schwarz | 1000
PUR-SPIKA WL 1000mm | 4G0,75 qmm, schwarz | 1000
PUR-SPIKA WL 1400mm | 4G0,75 qmm, schwarz | 1000
PUR-SPIKA WL 2000mm | 4G0,75 qmm, schwarz | 100
PUR-SPIKA WL 500mm | 5G0,75 qmm, schwarz | 1000
PUR-SPIKA WL 1600MM | 5X0.75 SW | 1000
PUR-SPIKA WL 500mm | 2x1 qmm, schwarz | 1000
PUR-SPIKA WL 1400mm | 2x1 qmm, schwarz | 1000
PUR-SPIKA WL 2000mm | 2x1 qmm, schwarz | 1000
PUR-SPIKA WL 500mm | 4G1 qmm, schwarz | 1000
PUR-SPIKA WL 1000mm | 4G1 qmm, schwarz | 1000
PUR-SPIKA WL 1400mm | 4G1 qmm, schwarz | 1000
PUR-SPIKA WL 2000mm | 4G1 qmm, schwarz | 1000
PUR-SPIKA WL 500mm | 5G1 qmm, schwarz | 1000
PUR-SPIKA WL 1400mm | 5G1 qmm, schwarz | 1000
PUR-SPIKA WL 2000mm | 5G1 qmm, schwarz | 1000
PUR-SPIKA WL 1000mm | 7G1 qmm, schwarz | 1000
PUR-SPIKA SW WL 300MM | 2X1.5QMM | 1000
PUR-SPIKA SW WL 700MM | 2X1.5QMM | 1000
PUR-SPIKA WL 1000mm | 2x1,5 qmm, schwarz | 1000
PUR-SPIKA WL 1400mm | 2x1,5 qmm, schwarz | 1000
PUR-SPIKA WL 2000mm | 2x1,5 qmm, schwarz | 500
PUR-SPIKA WL 1000mm | 3G2,5 qmm, schwarz | 500
PUR-SPIKA WL 1400 MM | 2X0,75 OR. | 500
PUR-SPIKA WL 2600 MM | 2X0,75 OR. | 500
PUR-SPIKA WL 3000 MM | 2X0,75 OR. | 500
PUR-SPIRALK.WL500MM SCHWARZ | 7X1,0 QMM | 500
PUR-SPIKA WL1500MM ORANGE | 18X1,0 QMM | 500
PUR-SPIKA WL:700 MM | 7X1.0 QMM ORANGE | 500
PUR-SPIKA WL 700mm | 7x1 qmm, orange | 500
PUR-SPIKA WL:250 MM | 3X0.5QMM SCHWARZ ADERN WS BN | 500
PUR-SPIKA WL 250 MM | 2X0,5 SW | 500
PUR-SPIKA WL 400 MM | 12X0.14 GESCH.SCHWARZ | 500
PUR - SPIKA WL:75O MM | LI12Y-3D-11Y | 500
PUR SPIKA WL:300 MM | 3X2X0.14QMM SCHWARZ | 500
JZ-602RC UL-CSA | 3XAWG 20 | 57.5
JZ-602RC UL-CSA | 4XAWG 20 | 70
JZ-602RC UL-CSA | 7XAWG 20 | 107
JZ-602RC UL-CSA | 3XAWG 18 | 74.4
JZ-602RC UL-CSA | 4XAWG 18 | 88.1
JZ-602RC UL-CSA | 5XAWG 18 | 105.5
JZ-602RC UL-CSA | 12XAWG 18 | 230.6
JZ-602RC UL-CSA | 15XAWG 18 | 293.7
JZ-602RC UL-CSA | 18XAWG 18 | 374.7
JZ-602RC UL-CSA | 25XAWG 18 | 505.7
JZ-602RC UL-CSA | 3XAWG 16 | 99.5
JZ-602RC UL-CSA | 4XAWG 16 | 119
JZ-602RC UL-CSA | 5XAWG 16 | 149.6
JZ-602RC UL-CSA | 7XAWG 16 | 216.2
JZ-602RC UL-CSA | 9XAWG 16 | 244
JZ-602RC UL-CSA | 12XAWG 16 | 327.3
JZ-602RC UL-CSA | 18XAWG 16 | 523.9
JZ-602RC UL-CSA | 25XAWG 16 | 744.1
JZ-602RC UL-CSA | 4XAWG 14 | 194.8
JZ-602RC UL-CSA | 7XAWG 14 | 368
JZ-602RC UL-CSA | 4XAWG 12 | 350.7
JZ-602RC UL-CSA | 3XAWG 14 | 149.1
JZ-602RC UL-CSA | 5XAWG 14 | 236
JZ-602RC UL-CSA | 4XAWG 10 | 425.5
JZ-602RC UL-CSA | 4XAWG 6 | 1590.7
JZ-602RC-CY UL-CSA | 3XAWG 18 | 132.3
JZ-602RC-CY UL-CSA | 4XAWG 18 | 157.8
JZ-602RC-CY UL-CSA | 5XAWG 18 | 170.2
JZ-602RC-CY UL-CSA | 7XAWG 18 | 239.5
JZ-602RC-CY UL-CSA | 12XAWG 18 | 394.1
JZ-602RC-CY UL-CSA | 25XAWG 18 | 678.8
JZ-602RC-CY UL-CSA | 3XAWG 16 | 175.1
JZ-602RC-CY UL-CSA | 4XAWG 16 | 205.3
JZ-602RC-CY UL-CSA | 5XAWG 16 | 237.8
JZ-602RC-CY UL-CSA | 7XAWG 16 | 362.3
JZ-602RC-CY UL-CSA | 18XAWG 16 | 674
JZ-602RC-CY UL-CSA | 4XAWG 14 | 304.3
JZ-602RC-CY UL-CSA | 5XAWG 14 | 397.3
JZ-602RC-CY UL-CSA | 5XAWG 12 | 562.5